## Tarifa Octubre 2022
Tarifa Envolventes Universales
Material | Texto breve de material | PVR Oct 22 | Unid.Min.Venta | EAN-13 | N4 | N3(Unid.Emb)
BASTKDB15UF | Juegos dos bastidores KDB 15U | 111.98 | 1 | 3606481902658 | 1 | 0
NSY1FAN230 | 1 ventilador rack KDB sin termostato | 101.11 | 1 | 3606480529672 | 1 | 0
NSY1FAN230T | 1 ventilador rack KDB con termostato | 103.11 | 1 | 3606480529665 | 1 | 0
NSY2FAN230 | 2 ventiladores rack KDB sin termostato | 123.44 | 1 | 3606480529696 | 1 | 0
NSY2FAN230T | 2 ventiladores rack KDB con termostato | 128.01 | 1 | 3606480529689 | 1 | 0
NSY2PLVDC24U10 | 2 paneles laterales de 24U P1000 R7035 | 293.19 | 1 | 3606480171239 | 1 | 0
NSY2PLVDC24U6 | 2 paneles laterales de 24U P600 R7035 | 275.55 | 1 | 3606480171116 | 1 | 0
NSY2PLVDC33U6 | 2 paneles laterales de 33U P600 R7035 | 290.26 | 1 | 3606480171154 | 1 | 0
NSY2PLVDC42U10 | 2 paneles laterales de 42U P1000 R7035 | 397.57 | 1 | 3606480171246 | 1 | 0
NSY2PLVDC42U10N | 2 paneles laterales de 42U P1000 R9011 | 431.49 | 1 | 3606480171277 | 1 | 0
NSY2PLVDC42U6 | 2 paneles laterales de 42U P600 R7035 | 386.2 | 1 | 3606480171192 | 1 | 0
NSY2PLVDC42U8 | 2 paneles laterales de 42U P800 R7035 | 326.83 | 1 | 3606480171208 | 1 | 0
NSY2PLVDC42U8N | 2 paneles laterales de 42U P800 R9011 | 477.3 | 1 | 3606480171291 | 1 | 0
NSYACC2N | Conjunto 10 tiras negras autoajustable | 23.23 | 1 | 3606480173172 | 1 | 1
NSYACC50N | Bobina 5m tira autoadhesivas negro W16mm | 29.57 | 1 | 3606480173189 | 1 | 1
NSYACCA | 10 fijaciones cable adhesivo L50xW20mm | 19.38 | 1 | 3606480173196 | 1 | 1
NSYACGCS | Soporte para gestión excedente de cable | 51.76 | 1 | 3606480173769 | 1 | 1
NSYACRACKBAND2U250 | Bandeja 19" 2U fondo 250mm | 55.02 | 1 | 3606489654023 | 1 | 0
NSYACRACKGUIA1UCEP | PANEL GUIACABLES 19"" 1U C/CEPILLO | 33.61 | 2 | 3606489654030 | 2 | 2
NSYACRACKGUIA1UMET | PANEL GUIACABLES 19 1U LIRA METALICA | 25.98 | 1 | 3606489654047 | 1 | 0
NSYACRACKGUIA1UTPA | PANEL GUIACABLES 19 1U C/TAPA negro | 61.13 | 1 | 3606489654054 | 1 | 0
NSYACRACKVENT | Ventilador para rack mural | 167.82 | 1 | 3606489654061 | 1 | 0
NSYADGCA | juego 10 soporte intermedio | 13.05 | 1 | 3606480173752 | 1 | 1
NSYAEBP2F4F | Conjunto 4 pies para zocalo 500 mm | 322.54 | 1 | 3606480176197 | 1 | 1
NSYAEBP2F610 | Zocalo para suelo elevado 600x1000 | 475.01 | 1 | 3606480176166 | 1 | 1
NSYAEBP2F68 | Zocalo para suelo elevado 600x800 | 399.67 | 1 | 3606480176159 | 1 | 1
NSYAEBP2F88 | Zocalo para suelo elevado 800x800 | 505.56 | 1 | 3606480176173 | 1 | 1
NSYAEBP2FS10 | 2 soportes baldosas en zócalo prf. 1000 | 112.63 | 1 | 3606480176227 | 1 | 1
NSYAEBP2FS6 | 2 soportes baldosas en zócalo prf. 600 | 92.14 | 1 | 3606480176203 | 1 | 1
NSYAEBP2FS8 | 2 soportes baldosas en zócalo prf. 800 | 109.19 | 1 | 3606480176210 | 1 | 1
NSYAEDN1AVD | Adaptador ASSA para mango VD | 9.76 | 1 | 3606480174377 | 1 | 1
NSYAEDN1DVD | adaptador cerradura semibombín DIN | 9.83 | 1 | 3606480174360 | 1 | 50
NSYAEDN1KVD | Adaptador KABA para mango VD | 9.6 | 1 | 3606480174384 | 1 | 10
NSYAEDN2124EVD | Cerradura con llave 2124E cierre 1 punto | 13.97 | 1 | 3606480174391 | 1 | 0
NSYAEDN3PVD | Accesorio para tercer punto de cierre | 53.59 | 1 | 3606480174407 | 1 | 0
NSYAEDNH2124EVD | Cerradura con llave 2124E cierre 2 punto | 13.97 | 1 | 3606480174414 | 1 | 10
NSYAEDWVD | Interruptor para puerta VDA-VDS | 72.01 | 1 | 3606480174421 | 1 | 1
NSYAEEC100C | Conjuynto de 100 pinzas puesta a tierra | 23.99 | 1 | 3606480174483 | 1 | 1
NSYAEEC1UF | Conector metálico para barra tierra | 48.53 | 1 | 3606480174476 | 1 | 20
NSYAEEC1UN | Tira 19" no aislada puesta a tierra | 88.31 | 1 | 3606480174445 | 1 | 1
NSYAEECS | Barra de tierra 19" | 62.15 | 1 | 3606480174469 | 1 | 1
NSYAELYM12VD | Conj 4 cáncamos elevación M12 VD | 51.95 | 1 | 3606480174186 | 1 | 10
NSYAEPF42U8 | 2 embellecedores 42U rack Ancho 800mm | 258.55 | 1 | 3606480174032 | 1 | 1
NSYAPU10S3 | PDU 230V 3 tomas para 10 VDE | 53.65 | 1 | 3606480172113 | 1 | 1
NSYAPU10S3S | PDU 230V 3 tomas + interruptor 10"VDE | 58.27 | 1 | 3606480172090 | 1 | 1
NSYAPU19F6CB | Base 1U 6 tomas+magnet 19P NF | 242.63 | 1 | 3606480171963 | 1 | 1
NSYAPU19F8S | PDU 230V 8 tomas + interruptor 19 N | 160.23 | 1 | 3606480172007 | 1 | 1
NSYAPU19F9 | PDU 230V 9 tomas 19"" NF | 125.84 | 1 | 3606480171918 | 1 | 1
NSYAPU19S6CB | PDU 230V 6 tomas + magnetoterm 19 V | 238.6 | 1 | 3606480171987 | 1 | 1
NSYAPU19S6F | PDU 230V 6 tomas + diferencial 19 | 259.87 | 1 | 3606480172076 | 1 | 1
NSYAPU19S6FT | PDU 230V 6 tomas + sobretension 19 | 268.42 | 1 | 3606480172052 | 1 | 1
NSYAPU19S7FA | PDU 230V 7 tomas + filtro rack 19 | 211.43 | 1 | 3606480172038 | 1 | 1
NSYAPU19S8S | PDU 230V 8 tomas + interruptor 10 | 70.16 | 1 | 3606480171949 | 1 | 0
NSYAPU19S9 | PDU 230V 9 tomas 19"" VDE | 110.02 | 1 | 3606480172014 | 1 | 10
NSYAPU19UK7 | PDU 230V 7 tomas rack 19"" UK" | 193.72 | 1 | 3606480528620 | 1 | 0
NSYAPUB | Kit en L para montaje vertical de PDUs | 44.82 | 1 | 3606480171888 | 1 | 25
NSYAPUBV | Kit para montaje vertical de PDUs extrm | 14.18 | 1 | 3606480171895 | 1 | 1
NSYAPUF10S | Base 1U 10 tomas+interrup NF | 213.82 | 1 | 3606480171925 | 1 | 1
NSYAPUS10S | PDU 230V 10 tomas + interruptor 19 | 215.23 | 1 | 3606480171956 | 1 | 1
NSYAPUS12CB | PDU 230V 12 tomas + magnetoterm 19 | 438.73 | 1 | 3606480171994 | 1 | 1
NSYASR3U | Asa para carátula telescopica 3U | 24.38 | 1 | 3606480172380 | 1 | 100
NSYAVD1U1450 | Circulacion de aire 1U 1450m3/h 135W | 1026.04 | 1 | 3606480173905 | 1 | 1
NSYAVD1U312T | Circulacion de aire con Th 1U 312m3/h34W | 259.65 | 1 | 3606480173868 | 1 | 1
NSYAVD1U480 | Circulacion de aire 1U 486m3/h 45W | 437.99 | 1 | 3606480173875 | 1 | 1
NSYAVD1U550M48 | Circulacion de aire 1U 550m3/h 48V21W | 515.64 | 1 | 3606480173912 | 1 | 8
NSYAVD1U624T | Circulacion de aire con Th 1U 624m3/h68W | 376.64 | 1 | 3606480173882 | 1 | 1
NSYAVG2U300 | Ventilador 19 tangencial 2U 300m3/h | 821.13 | 1 | 3606480173851 | 1 | 1
NSYBBF1U40 | Bandeja fija 19"" 1U ciega P600" | 101.23 | 1 | 3606480172410 | 1 | 0
NSYBBF1U40P | Bandeja fija 19 1U perforada P600 | 122.75 | 1 | 3606480172397 | 1 | 0
NSYBBF1U40PG | Bandeja 19 fija perforada 1U P600 g | 111 | 1 | 3606480176234 | 1 | 1
NSYBBF1U60 | Bandeja fija 19"" 1U ciega P800" | 108.11 | 1 | 3606480172427 | 1 | 0
NSYBBF1U60P | Bandeja fija 19 1U perforada P800 | 115.1 | 1 | 3606480172403 | 1 | 0
NSYBBF1U60PG | Bandeja 19 fija perforada 1U P800 g | 122.02 | 1 | 3606480176241 | 1 | 1
NSYBBF1U80 | Bandeja fija 19"" 1U ciega P1000" | 117.94 | 1 | 3606480172441 | 1 | 1
NSYBBF1U80P | Bandeja fija 19 1U perfor P1000 | 120.47 | 1 | 3606480172434 | 1 | 1
NSYBBF1U80PG | Bandeja 19 fija perforada 1U P1000 | 128.17 | 1 | 3606480176258 | 1 | 1
NSYBBT1U40 | Bandeja 19 1U ciega rack P600/800/1 | 236.89 | 1 | 3606480172472 | 1 | 0
NSYBBT1U40P | Bandeja 19 1U perf rack P600/800/10 | 240.43 | 1 | 3606480172458 | 1 | 0
NSYBBT1U40PG | Bandeja 19 1U perforada P600/800/10 | 242.59 | 1 | 3606480176265 | 1 | 1
NSYBBT1U60 | Bandeja 19 1U ciega rack P800/1000 | 317.38 | 1 | 3606480172489 | 1 | 0
NSYBBT1U60P | Bandeja 19 1U perforada rack P800/1 | 377.37 | 1 | 3606480172465 | 1 | 0
NSYBBT1U60PG | Bandeja 19 fija telesco 1U P800 gri | 344.8 | 1 | 3606480176272 | 1 | 1
NSYBBT1U80 | Bandeja 19"" 1U ciega rack P1000" | 318.6 | 1 | 3606480172502 | 1 | 0
NSYBBT1U80P | Bandeja 19"" 1U perforada rack P1000 | 342.37 | 1 | 3606480172496 | 1 | 1
NSYBBT1U80PG | Bandeja 19 1U perforada rack P1 | 370.78 | 1 | 3606480176289 | 1 | 1
NSYBF1U25P | Bandeja 19"" 1U fija P250" | 55.15 | 1 | 3606480172748 | 1 | 1
NSYBF2U25P | Bandeja 19"" 2U fija P250" | 50.13 | 1 | 3606480172724 | 1 | 1
NSYBF2U25PG | Band. 19P fija perforada 2U P250 gris | 45.44 | 1 | 3606480176371 | 1 | 1
NSYBF2U40P | Bandeja 19"" 2U fija P400" | 63.58 | 1 | 3606480172731 | 1 | 0
NSYBF2U40PG | Band. 19P fija perforada 2U P380 gris | 67 | 1 | 3606480176388 | 1 | 1
NSYBFA68P | Bandeja fija estructura 600x800 | 165 | 1 | 3606480172663 | 1 | 1
NSYBFA810P | Bandeja fija estructura 800x1000 | 211.4 | 1 | 3606480172700 | 1 | 1
NSYBFA86P | Bandeja fija estructura 800x600 | 170.87 | 1 | 3606480172670 | 1 | 1
NSYBFA88P | Bandeja fija estructura 800x800 | 185.4 | 1 | 3606480172687 | 1 | 1
NSYBM2UVD | Soporte teclado 2U 19P | 214.06 | 1 | 3606480172755 | 1 | 1
NSYBMF68 | 2 montantes metricos 38U | 96.67 | 1 | 3606480172243 | 1 | 1
NSYBR9F12 | Conjunto de 2 bastidores de 19 rack | 52.91 | 1 | 3606480172298 | 1 | 1
NSYBR9F21 | Conjunto de 2 bastidores de 19 rack | 73.84 | 1 | 3606480172304 | 1 | 1
NSYBR9F24 | Conjunto de 2 bastidores de 19 rack | 77.74 | 1 | 3606480172311 | 1 | 1
NSYBR9F29 | Conjunto de 2 bastidores de 19 rack | 85.18 | 1 | 3606480172328 | 1 | 1
NSYBR9F2U6 | 2 bastidores 19 de 2U rack ancho 60 | 50.14 | 1 | 3606480172274 | 1 | 1
NSYBR9F2U8 | 2 bastidores 19 de 2U rack ancho 80 | 63.58 | 1 | 3606480172281 | 1 | 1
NSYBR9F33 | Conjunto de 2 bastidores de 19rack | 88.79 | 1 | 3606480172335 | 1 | 1
NSYBR9F38 | Conjunto de 2 bastidores de 19 rack | 96.17 | 1 | 3606480172342 | 1 | 1
NSYBR9F42 | Conjunto de 2 bastidores de 19 rack# | 103.82 | 1 | 3606480172359 | 1 | 0
NSYBR9F47 | Conjunto de 2 bastidores de 19 rack | 111.14 | 1 | 3606480172366 | 1 | 1
NSYBSM100 | Bandeja 19"" fija para monitor P1000 | 176.25 | 1 | 3606480172786 | 1 | 1
NSYBSM80 | Bandeja 19"" fija para monitor P800 | 171.38 | 1 | 3606480172779 | 1 | 1
NSYBST100 | Bandeja 19 telescopica teclado P100 | 316.71 | 1 | 3606480172809 | 1 | 1
NSYBST80 | Bandeja 19 telescopica teclado P800 | 310.2 | 1 | 3606480172793 | 1 | 1
NSYBT2U25P | Bandeja 19"" 2U telescopica P250 | 175.38 | 1 | 3606480172717 | 1 | 1
NSYBT2U25PG | Band. 19 telesc. perforada 2U P250 | 144.22 | 1 | 3606480176395 | 1 | 1
NSYBTSCS | Soporte guia cable para bandeja 19 | 328.06 | 1 | 3606480174490 | 1 | 1
NSYCFM | Kit de fijación mural para racks VDA-VDS | 112.33 | 1 | 3606480174346 | 1 | 0
NSYCFRS | Soporte mural armarios P600 | 482.41 | 1 | 3606480174353 | 1 | 0
NSYCRT4A1U | Caratula 19 ciega de 1U aluminio 4m | 37.18 | 1 | 3606480173608 | 1 | 1
NSYCRT4A2U | Caratula 19 ciega de 2U aluminio 4m | 43.73 | 1 | 3606480173615 | 1 | 1
NSYCRT4A3U | Carátula 19P ciega de 3U aluminio 4m | 51.45 | 1 | 3606480173622 | 1 | 1
NSYCRT4A4U | Carátula 19P ciega de 4U aluminio 4m | 60.51 | 1 | 3606480173639 | 1 | 1
NSYCRT4A5U | Caratula 19 ciega de 5U aluminio 4m | 71.19 | 1 | 3606480173646 | 1 | 1
NSYCRT4A6U | Carátula 19 ciega de 6U aluminio 4m | 83.74 | 1 | 3606480173653 | 1 | 1
NSYCRT4A9U | Carátula 19P ciega de 9U aluminio 4m | 123.14 | 1 | 3606480173660 | 1 | 1
NSYCRTA10U | Carátula 19P ciega de 10U aluminio 3 | 147.38 | 1 | 3606480173585 | 1 | 1
NSYCRTA12U | Carátula 19 ciega de 12U aluminio 3mm | 176.64 | 1 | 3606480173592 | 1 | 1
NSYCRTA1U | Carátula 19'' ciega de 1U aluminio 3mm" | 36.08 | 1 | 3606480173516 | 1 | 0
NSYCRTA2U | Carátula 19'' ciega de 2U aluminio 3mm | 44.62 | 1 | 3606480173523 | 1 | 1
NSYCRTA3U | Carátula 19'' ciega de 3U aluminio 3mm" | 54.49 | 1 | 3606480173530 | 1 | 1
NSYCRTA3UD | Carátula 19 para disyuntor, 3U alu. | 152.58 | 1 | 3606480172137 | 1 | 10
NSYCRTA4U | Carátula 19'' ciega de 4U aluminio 3mm | 64.07 | 1 | 3606480173547 | 1 | 1
NSYCRTA4UD | Carátula 19'' para disyuntor, 4U alu. 3 | 171.99 | 1 | 3606480172144 | 1 | 1
NSYCRTA5U | Carátula 19P ciega de 5U aluminio 3m | 75.38 | 1 | 3606480173554 | 1 | 1
NSYCRTA6U | Carátula 19'' ciega de 6U aluminio 3mm | 90.29 | 1 | 3606480173561 | 1 | 1
NSYCRTA9U | Crátula 19ciega de 9U aluminio 3m | 131.22 | 1 | 3606480173578 | 1 | 1
NSYCRTM10U | Carátula 19 ciega de 10U metálica R | 106.54 | 1 | 3606480173479 | 1 | 1
NSYCRTM12U | Carátula 19Ciega de 12U metálica R | 128.96 | 1 | 3606480173486 | 1 | 1
NSYCRTM1U | Carátula 19'' 1U ciega metalica R7035 | 23 | 1 | 3606480173400 | 1 | 1
NSYCRTM1U1P | Caratula 19 1U con cepillo y soport | 128.18 | 1 | 3606480173356 | 1 | 0
NSYCRTM1U1PG | Carátula 19"" 1U con cepillo gris" | 127.73 | 1 | 3606480176333 | 1 | 0
NSYCRTM1U1PS | Carátula 19"" 1U con cepillo" | 127.54 | 1 | 3606480217234 | 1 | 1
NSYCRTM1U2 | Carátula 19"" 1U con 2 entradas" | 55.83 | 1 | 3606480173332 | 1 | 50
NSYCRTM1U2G | Carátula 19"" 1U con 2 entradas" | 34.62 | 1 | 3606480176340 | 1 | 0
NSYCRTM1U32B | Caratula 19 1U con 4 guias metalica | 41.55 | 1 | 3606480173318 | 1 | 0
NSYCRTM1U40B | Caratula metalica 19 4 guias 1U RAL | 38.62 | 1 | 3606480173301 | 1 | 25
NSYCRTM1U40BG | Carátula metálica 19 4 guias 1U RAL | 40.09 | 1 | 3606480176357 | 1 | 0
NSYCRTM1U5GCA | Carátula 19P 1U con 5 guias plástico | 34.57 | 1 | 3606480173363 | 1 | 1
NSYCRTM1UA2 | Caratula 19 1U 2 entradas y guiacab | 52.27 | 1 | 3606480173349 | 1 | 0
NSYCRTM1UG | Caratula 19"" ciega 1U metalica gris | 25.88 | 1 | 3606480176302 | 1 | 1
NSYCRTM1UVT | Caratula 19 1U interruptor + termos | 82.03 | 1 | 3606480173929 | 1 | 20
NSYCRTM1UVTD | Carátula 19 1U con termostato digit | 309.93 | 1 | 3606480173936 | 1 | 1
NSYCRTM1UVTG | Caratul 19 1U termostato + interrup | 87.09 | 1 | 3606480176364 | 1 | 0
NSYCRTM2U | Carátula 19ciega de 2U metálica R7 | 32.57 | 1 | 3606480173417 | 1 | 50
NSYCRTM2U3 | Carátula 19"" 2U con 2 entradas" | 55 | 1 | 3606480173394 | 1 | 1
NSYCRTM2UG | Caratula 19"" ciega 2U metalica gris | 30.41 | 1 | 3606480176319 | 1 | 1
NSYCRTM2US | Rejilla soporte 2U para equipos no 19 | 49 | 1 | 3606480173387 | 1 | 1
NSYCRTM3U | Caratula 19 ciega de 3U metalica R7 | 38.1 | 1 | 3606480173424 | 1 | 25
NSYCRTM3UD | Carátula 19 para disyuntor, 3U acer | 95.66 | 1 | 3606480172120 | 1 | 0
NSYCRTM3UDG | Carátula 19 para disyuntor, 3U gris | 148.26 | 1 | 3606480176296 | 1 | 0
NSYCRTM3UG | Caratula 19"" ciega 3U metalica gris | 40 | 1 | 3606480176326 | 1 | 1
NSYCRTM4U | Caratula 19 ciega de 4U metalica R7 | 52.61 | 1 | 3606480173431 | 1 | 1
NSYCRTM5U | Caratula 19 ciega de 5U metalica R7 | 52.75 | 1 | 3606480173448 | 1 | 1
NSYCRTM6U | Caratula 19 ciega de 6U metalica R7 | 79.73 | 1 | 3606480173455 | 1 | 25
NSYCRTM9U | Carátula 19ciega de 9U metálica R7 | 119.58 | 1 | 3606480173462 | 1 | 1
NSYCRTMR1U | Carátula 19perforada 1U metálica R | 34.89 | 1 | 3606480173493 | 1 | 1
NSYCRTMR3U | Carátula 19 perforada 3U metálica R | 53.54 | 1 | 3606480173509 | 1 | 1
NSYCS2U400 | Cajón almacenamineto 19 de aluminio | 357.58 | 1 | 3606480172540 | 1 | 1
NSYCS2U400C | Cubierta cajón de servicio 2U | 302.57 | 1 | 3606480172557 | 1 | 1
NSYCTOPB | Kit de tierra para rack mural OPB | 15.71 | 1 | 3606480170485 | 1 | 50
NSYCTVDA | Pack conexiones de tierra racks VDA-VDS | 15.53 | 1 | 3606480174452 | 1 | 0
NSYCUNPL1000 | 2 Juntas de cepillo entre racks P1000 | 121.52 | 1 | 3606480174148 | 1 | 1
NSYCUNPL800 | 2 Juntas de cepillo entre racks P800 | 134.98 | 1 | 3606480174131 | 1 | 1
NSYCUNVDA | Conjunto de unión entre racks VDA-VDS | 22.95 | 1 | 3606480174117 | 1 | 1
NSYEC300 | Tapa ciega para entrada de cables | 24.61 | 1 | 3606480170362 | 1 | 1
NSYEC440 | Tapa ciega techo rack VDA-VDS | 18.77 | 1 | 3606480148934 | 1 | 0
NSYECAV300 | Tapa techo con rejilla para rack OPB | 35.91 | 1 | 3606480170355 | 1 | 25
NSYECAV440 | Tapa con rejilla techo rack VDA-VDS | 27.78 | 1 | 3606480148958 | 1 | 0
NSYECP300 | Entrada cables con cepillo para rack OPB | 30.9 | 1 | 3606480170331 | 1 | 1
NSYECP440 | Tapa entrada cables con cepillo VDA/VDS | 39.31 | 1 | 3606480148941 | 1 | 0
NSYECPL1000 | 2 juntas cepillo panel lateral rack 1000 | 47.71 | 1 | 3606480174070 | 1 | 1
NSYECPL600 | 2 juntas cepillo panel lateral rack P600 | 32.18 | 1 | 3606480174056 | 1 | 1
NSYECPL800 | 2 juntas cepillo panel lateral rack P800 | 40.55 | 1 | 3606480174063 | 1 | 1
NSYECPT300 | Junta cepillo entrada cables rack OPB | 24.4 | 1 | 3606480170379 | 1 | 1
NSYECPVDH | Cepillo para entrada cables rack XS-E | 42 | 1 | 3606480217326 | 1 | 1
NSYECS400 | Placa pr zona pretroquelada | 43.41 | 1 | 3606480146336 | 1 | 0
NSYECVT2440 | Tapa para 2 ventilad techo rack VDA-VDS | 69.76 | 1 | 3606480146299 | 1 | 0
NSYECVT2V440 | Tapa con 2 ventilad techo rack VDA-VDS | 213.62 | 1 | 3606480146305 | 1 | 0
NSYECVT300 | Tapa con 2 ventiladores para rack OPB | 266.74 | 1 | 3606480170348 | 1 | 1
NSYECVT3440 | Tapa para 3 ventilad techo rack VDA-VDS | 78.48 | 1 | 3606480148965 | 1 | 0
NSYECVT3V440 | Tapa con 3 ventilad techo rack VDA-VDS | 263.07 | 1 | 3606480148972 | 1 | 0
NSYENU | 10 tiras adhesivas indicar U en montante | 190.92 | 1 | 3606480172168 | 1 | 1
NSYEUVD | Placa de montaje accesorios 110x120mm | 65.7 | 1 | 3606480172151 | 1 | 30
NSYFECVT440 | Rejilla con filtro para entrada cables | 63.31 | 1 | 3606480146312 | 1 | 0
NSYGB140 | 2 Guias parcial bastidor 19P | 50.63 | 1 | 3606480066757 | 1 | 1
NSYGB140H5 | 2 Guias fijas parciales 2U | 68.03 | 1 | 3606480172649 | 1 | 1
NSYGC1010 | 10 Soportes cables 100x100 para VDA-VDS | 138.43 | 1 | 3606480173684 | 1 | 1
NSYGC1US19 | Guia cable metalico 1,5U prof. 120mm | 23.23 | 1 | 3606480173783 | 1 | 1
NSYGC410 | 10 Soportes cables 40x100 para VDA-VDS | 147.8 | 1 | 3606480173691 | 1 | 1
NSYGCA1010 | juego 10 guía cable aislante 100x100mm | 45.17 | 1 | 3606480173745 | 1 | 4
NSYGCA410 | juego 10 guía cable aislante 40x100mm | 45.31 | 1 | 3606480173738 | 1 | 0
NSYGCA46 | juego 10 guía cable aislante 40x60mm | 29.51 | 1 | 3606480173721 | 1 | 1
NSYGCH213 | juego 10 guía cable metalico | 144.37 | 1 | 3606480173707 | 1 | 1
NSYGCP | Set 10 guia cable protector de esquinas | 122.75 | 1 | 3606480173714 | 1 | 30
NSYGF140OPB | kit 2 Soportes parciales para rack OPB | 51.53 | 1 | 3606480170461 | 1 | 25
NSYGF200OPB | kit 2 Soportes para rack OPB | 62.18 | 1 | 3606480170263 | 1 | 1
NSYGF356 | Conjunto de 2 guías fijas 19 dist 3 | 37.43 | 1 | 3606480172625 | 1 | 0
NSYGF356H5 | 2 Guias fijas parciales rack 600/800/100 | 47.55 | 1 | 3606480172632 | 1 | 1
NSYGF456 | Conjunto de 2 guias fijas 19 dist 4 | 40.45 | 1 | 3606480172601 | 1 | 1
NSYGF556 | Conjunto de 2 guías fijas 19 dist 5 | 41.62 | 1 | 3606480172618 | 1 | 0
NSYGF556H5 | 2 Guias fijas parciales 2U rack P800 | 71.9 | 1 | 3606480172564 | 1 | 1
NSYGF656 | Conjunto de 2 guias fijas 19 dist 6 | 44.36 | 1 | 3606480172595 | 1 | 1
NSYGF756 | Conjunto de 2 guías fijas 19 dist 7 | 48.97 | 1 | 3606480172588 | 1 | 1
NSYGF756H5 | 2 Guias fijas parciales 2U rack P1000 | 59.32 | 1 | 3606480172571 | 1 | 1
NSYGFR12M65 | 50 tuercas enjauladas M6 diametro 12mm | 37.12 | 1 | 3606480173158 | 1 | 1
NSYGFR166P | Set 50 tornillos + arandelas M6 X 16 | 19.63 | 1 | 3606480173134 | 1 | 50
NSYGFR95M55 | 50 Tornillos M5 + arandelas+tuercas 9.5 | 51.03 | 1 | 3606480173165 | 1 | 0
NSYGFR95M63 | 30 Tornillos M6 + arandelas+tuercas 9.5 | 24.18 | 1 | 3606480173141 | 1 | 1
NSYGFR95M65 | 50 Tornillos M6 + arandelas+tuercas 9.5 | 29.89 | 1 | 3606480173127 | 1 | 1
NSYGT40 | 2 guías telescópicas para P600 | 180.01 | 1 | 3606480172519 | 1 | 0
NSYGT60 | Conjunto de 2 guías telescópicas P800 | 247.24 | 1 | 3606480172526 | 1 | 1
NSYGT80 | Conjunto de 2 guías telescópicas P1000 | 246.97 | 1 | 3606480172533 | 1 | 1
NSYIEC13IEC14 | Cable alimentacion 3m IEC13 - IEC14 | 24.23 | 1 | 3606480542923 | 1 | 0
NSYIEC13SCH | Cable alimentacion 3m IEC13 - Schuko | 21.86 | 1 | 3606480542893 | 1 | 0
NSYJPSVD | Cepillo para zona pretroquelada rack OPB | 21.95 | 1 | 3606480170416 | 1 | 1
NSYKDB12U6F | Rack mural KDBox 12U P600 puerta cristal | 354.36 | 1 | 3606480529634 | 1 | 1
NSYKDB15U6F | Rack mural KDBox 15U P600 puerta cristal | 400.14 | 1 | 3606480529641 | 1 | 0
NSYKDB6U4F | Rack mural KDBox 6U P400 puerta cristal | 267.1 | 1 | 3606480529610 | 1 | 0
NSYKDB9U4F | Rack mural KDBox 9U P400 puerta cristal | 282.82 | 1 | 3606480529627 | 1 | 0
NSYLL333 | Juego de 2 llaves N°333 | 14.93 | 1 | 3606480170478 | 1 | 100
NSYOPB12U4F | Rack mural OPB 12U bastidor fijo P400 | 494.2 | 1 | 3606480169786 | 1 | 1
NSYOPB12U5F | Rack mural OPB 12U bastidor fijo P500 | 518.13 | 1 | 3606480169854 | 1 | 1
NSYOPB12U5P | Rack mural OPB 12U bastidor pivotnt P500 | 605.79 | 1 | 3606480169915 | 1 | 1
NSYOPB12U6F | Rack mural OPB 12U bastidor fijo P600 | 653.63 | 1 | 3606480169953 | 1 | 1
NSYOPB12U6P | Rack mural OPB 12U bastidor pivotnt P600 | 685.52 | 1 | 3606480169977 | 1 | 1
NSYOPB12UF | 2 bastidores fijos 19 rack OPB 12U" | 82.86 | 1 | 3606480170294 | 1 | 1
NSYOPB12UTPN | Tapa posterior para rack OPB 12U | 77.71 | 1 | 3606480170218 | 1 | 1
NSYOPB15U4F | Rack mural OPB 15U bastidor fijo P400 | 508.14 | 1 | 3606480169793 | 1 | 1
NSYOPB15U5F | Rack mural OPB 15U bastidor fijo P500 | 537.53 | 1 | 3606480169861 | 1 | 1
NSYOPB15U5P | Rack mural OPB 15U bastidor pivotnt P500 | 657.59 | 1 | 3606480169922 | 1 | 1
NSYOPB15U6F | Rack mural OPB 15U bastidor fijo P600 | 592.72 | 1 | 3606480169960 | 1 | 1
NSYOPB15U6P | Rack mural OPB 15U bastidor pivotnt P600 | 698.11 | 1 | 3606480169984 | 1 | 1
NSYOPB15UF | 2 bastidores fijos 19 rack OPB 15U" | 72.09 | 1 | 3606480170300 | 1 | 1
NSYOPB15UTPN | Tapa posterior para rack OPB 15U | 89.22 | 1 | 3606480170225 | 1 | 1
NSYOPB18U4F | Rack mural OPB 18U bastidor fijo P400 | 586.97 | 1 | 3606480169809 | 1 | 1
NSYOPB18U5F | Rack mural OPB 18U bastidor fijo P500 | 613.81 | 1 | 3606480169878 | 1 | 1
NSYOPB18U5P | Rack mural OPB 18U bastidor pivotnt P500 | 725.71 | 1 | 3606480169939 | 1 | 1
NSYOPB18UF | 2 bastidores fijos 19"" rack OPB 18U | 86.35 | 1 | 3606480170317 | 1 | 1
NSYOPB18UTPN | Tapa posterior para rack OPB 18U | 99.98 | 1 | 3606480170232 | 1 | 1
NSYOPB21U5F | Rack mural OPB 21U bastidor fijo P500 | 634.16 | 1 | 3606480169885 | 1 | 1
NSYOPB21U6F | Rack mural OPB 21U bastidor fijo P600 | 1010.63 | 1 | 3606480287718 | 1 | 1
NSYOPB21UF | 2 bastidores fijos 19"" rack OPB 21U | 89.09 | 1 | 3606480170324 | 1 | 1
NSYOPB21UTPN | Tapa posterior para rack OPB 21U | 113.69 | 1 | 3606480170249 | 1 | 1
NSYOPB6U4F | Rack mural OPB 6U bastidor fijo P400 | 385.76 | 1 | 3606480169762 | 1 | 1
NSYOPB6U4P | Rack mural OPB 6U bastidor pivotant P400 | 473.89 | 1 | 3606480169816 | 1 | 1
NSYOPB6U5F | Rack mural OPB 6U bastidor fijo P500 | 409.75 | 1 | 3606480169830 | 1 | 1
NSYOPB6U5P | Rack mural OPB 6U bastidor pivotant P500 | 501.73 | 1 | 3606480169892 | 1 | 1
NSYOPB6UF | 2 bastidores fijos 19 rack OPB 6U | 55.44 | 1 | 3606480170270 | 1 | 1
NSYOPB6UTPN | Tapa posterior para rack OPB 6U | 53.35 | 1 | 3606480170195 | 1 | 1
NSYOPB9U4F | Rack mural OPB 9U bastidor fijo P400 | 433.99 | 1 | 3606480169779 | 1 | 1
NSYOPB9U4P | Rack mural OPB 9U bastidor pivotant P400 | 534.06 | 1 | 3606480169823 | 1 | 1
NSYOPB9U5F | Rack mural OPB 9U bastidor fijo P500 | 446.51 | 1 | 3606480169847 | 1 | 1
NSYOPB9U5P | Rack mural OPB 9U bastidor pivotant P500 | 589.87 | 1 | 3606480169908 | 1 | 1
NSYOPB9U6F | Rack mural OPB 9U bastidor fijo P600 | 547.34 | 1 | 3606480169946 | 1 | 1
NSYOPB9UF | 2 bastidores fijos 19 rack OPB 9U | 62.46 | 1 | 3606480170287 | 1 | 1
NSYOPB9UTPN | Tapa posterior para rack OPB 9U | 65.55 | 1 | 3606480170201 | 1 | 1
NSYPDU8TCINTAL | PDU 230V 8 tomas + interruptor 19 VDE | 73.38 | 1 | 3606489654092 | 1 | 0
NSYPDU8TSINTAL | PDU 230V 9 tomas rack 19" | 129.31 | 1 | 3606489654108 | 1 | 0
NSYPNOPB | Juego 4 pies nivelación para rack OPB | 27.9 | 1 | 3606480170430 | 1 | 5
NSYPNVDA | 4 pies de nivelación M12 | 26.17 | 1 | 3606480174193 | 1 | 30
NSYPPECC26 | Panel parcial trasero troquelado An600mm | 78.05 | 1 | 3606480174094 | 1 | 0
NSYPRVDA | 4 pies de nivel antivibración M12 | 130.11 | 1 | 3606480174209 | 1 | 40
NSYPV24 | 2 Listones embellecedores 24U pasacables | 211.34 | 1 | 3606480173967 | 1 | 0
NSYPV33 | 2 Listones embellecedores 33U pasacables | 240.43 | 1 | 3606480173974 | 1 | 0
NSYPV42 | 2 Listones embellecedores 42U pasacables | 313.23 | 1 | 3606480173998 | 1 | 0
NSYR19DN | Carril DIN 35x15 para rack 19""" | 24.08 | 1 | 3606480172373 | 1 | 1
NSYRACK12UA6F5N | Rack mural 12U Negro 600x500 | 446.28 | 1 | 3606489654115 | 1 | 0
NSYRACK15UA6F5N | Rack mural 15U Negro 600x500 | 513.52 | 1 | 3606489654122 | 1 | 0
NSYRACK18UA6F5N | Rack mural 18U Negro 600x500 | 586.89 | 1 | 3606489654139 | 1 | 0
NSYRACK18UA6F6N | Rack suelo OPTI 18U 600x600 negro | 1040.42 | 1 | 3606481553416 | 1 | 0
NSYRACK18UA6F8N | Rack suelo OPTI 18U 600x800 negro | 1123.73 | 1 | 3606481553423 | 1 | 0
NSYRACK22UA6F10N | Rack server OPTI 22U 600x1000 negro | 1854.89 | 1 | 3606481553430 | 1 | 0
NSYRACK22UA6F6N | Rack suelo OPTI 22U 600x600 negro | 1064.21 | 1 | 3606481553447 | 1 | 0
NSYRACK22UA6F8N | Rack suelo OPTI 22U 600x800 negro | 1183.28 | 1 | 3606481553454 | 1 | 0
NSYRACK27UA6F6N | Rack suelo OPTI 27U 600x600 negro | 1168.4 | 1 | 3606481553461 | 1 | 0
NSYRACK27UA6F8N | Rack suelo OPTI 27U 600x800 negro | 1272.61 | 1 | 3606481553478 | 1 | 0
NSYRACK32UA6F6N | Rack suelo OPTI 32U 600x600 negro | 1213.07 | 1 | 3606481553485 | 1 | 0
NSYRACK32UA6F8N | Rack suelo OPTI 32U 600x800 negro | 1354.45 | 1 | 3606481553492 | 1 | 0
NSYRACK37UA6F6N | Rack suelo OPTI 37U 600x600 negro | 1257.71 | 1 | 3606481553508 | 1 | 0
NSYRACK37UA6F8N | Rack suelo OPTI 37U 600x800 negro | 1439.29 | 1 | 3606481553515 | 1 | 0
NSYRACK42UA6F10N | Rack server OPTI 42U 600x1000 negro | 2194.29 | 1 | 3606481553522 | 1 | 0
NSYRACK42UA6F6N | Rack suelo OPTI 42U 600x600 negro | 1302.36 | 1 | 3606481553539 | 1 | 0
NSYRACK42UA6F8N | Rack suelo OPTI 42U 600x800 negro | 1503.29 | 1 | 3606481553546 | 1 | 0
NSYRACK42UA8F10N | Rack server OPTI 42U 800x1000 negro | 2352.16 | 1 | 3606481553553 | 1 | 0
NSYRACK6UA6F5N | Rack mural 6U Negro 600x500 | 339.93 | 1 | 3606489654146 | 1 | 1
NSYRACK9UA6F5N | Rack mural 9U Negro 600x500 | 421.83 | 1 | 3606489654153 | 1 | 1
NSYRACKBANDEXF600 | Bandeja 19" extraible 1U racks P600 | 132.63 | 1 | 3606481553560 | 1 | 0
NSYRACKBANDEXF800 | Bandeja 19" extraible 1U racks P800 | 142.06 | 1 | 3606481553577 | 1 | 0
NSYRACKBANDFJF1000 | Bandeja 19" fija 1U para racks P1000 | 126.28 | 1 | 3606481553584 | 1 | 0
NSYRACKBANDFJF600 | Bandeja 19" fija 1U para racks P600 | 86.83 | 1 | 3606481553591 | 1 | 0
NSYRACKBANDFJF800 | Bandeja 19" fija 1U para racks P800 | 102.61 | 1 | 3606481553607 | 1 | 0
NSYRUFOPB | Juego 4 ruedas para rack OPB | 63.96 | 1 | 3606480170423 | 1 | 0
NSYRUFPNPVDA | Conjunto 4 ruedas + soporte para zócalo | 362.3 | 1 | 3606480174223 | 1 | 1
NSYRUFPNVDA | Conjunto 4 ruedas sin freno | 254.91 | 1 | 3606480174230 | 1 | 1
NSYRUFVDA | Conjunto 4 ruedas para M12 | 132.23 | 1 | 3606480174216 | 1 | 0
NSYRVDA | Kit de rigidez para racks VDA-VDS | 238.35 | 1 | 3606480174049 | 1 | 1
NSYSBRF610 | Soportes entre bastidores rack 600x1000 | 111.48 | 1 | 3606480172175 | 1 | 1
NSYSBRF66 | 2 Soportes entre bastidores rack 600x600 | 70.52 | 1 | 3606480172199 | 1 | 1
NSYSBRF68 | 2 Soportes entre bastidores rack 600x800 | 59.17 | 1 | 3606480172205 | 1 | 1
NSYSBRF810 | Soportes entre bastidores rack 800x1000 | 135.04 | 1 | 3606480172182 | 1 | 1
NSYSBRF86 | 2 Soportes entre bastidores rack 800x600 | 69.12 | 1 | 3606480172212 | 1 | 1
NSYSBRF88 | 2 Soportes entre bastidores rack 800x800 | 77.42 | 1 | 3606480172229 | 1 | 1
NSYSPBOPB | Soporte cables rack OPB parte posterior | 42.67 | 1 | 3606480170447 | 1 | 0
NSYSRCOPB | Soporte cables rack OPB en montante 19 | 51.41 | 1 | 3606480170454 | 1 | 1
NSYSSOPB | Bastidor parcial 2U para rtack OPB | 48 | 1 | 3606480170256 | 1 | 0
NSYSTVDA | 2 cerraduras con llave 333 para paneles | 27.24 | 1 | 3606480174087 | 1 | 100
NSYTPV | Bobina 10m protec de bordes acero | 88.62 | 1 | 3606480174179 | 1 | 0
NSYTVA | Juego 2 soportes cable metálico 1U | 47.13 | 2 | 3606480173295 | 1 | 0
NSYTVAR | Soporte cables rack en montante 19"" | 40.74 | 1 | 3606480173288 | 1 | 1
NSYTVP356 | 2 soportes metal cable rack 600/800/1000 | 22.02 | 1 | 3606480217333 | 1 | 0
NSYTVP556 | 2 soportes metal. cable rack P600/800 | 26.59 | 2 | 3606480217340 | 1 | 0
NSYTVP756 | 2 soportes metal. cable rack P800/1000 | 170.68 | 1 | 3606480217357 | 1 | 1
NSYTVPSL6 | 2 Guias matalicas soporte cable L600 | 126.01 | 1 | 3606480173202 | 1 | 1
NSYTVPSL8 | 2 Guias matalicas soporte cable L800 | 120.82 | 1 | 3606480173219 | 1 | 1
NSYTVPSP10 | 2 Guias matalicas soporte cable P1000 | 199.7 | 1 | 3606480173240 | 1 | 1
NSYTVPSP6 | 2 Guias matalicas soporte cable P600 | 90.14 | 1 | 3606480173226 | 1 | 1
NSYTVPSP8 | 2 Guias matalicas soporte cable P800 | 126.01 | 1 | 3606480173233 | 1 | 1
NSYTVRN42U | Embellecedor 42U entrada cables | 683.8 | 1 | 3606480174018 | 1 | 1
NSYVDA24U610B | Rack tipo VDA-B 24U610 panel posterior | 1112.65 | 1 | 3606480170515 | 1 | 0
NSYVDA24U610E | Rack tipo VDA-E 24U610 puerta posterior | 1375.95 | 1 | 3606480171338 | 1 | 0
NSYVDA24U66B | Rack tipo VDA-B 24U66 panel posterior | 946.59 | 1 | 3606480170492 | 1 | 1
NSYVDA24U66E | Rack tipo VDA-E 24U66 puerta posterior | 1299.28 | 1 | 3606480171314 | 1 | 0
NSYVDA24U68B | Rack tipo VDA-B 24U68 panel posterior | 991.53 | 1 | 3606480170508 | 1 | 0
NSYVDA24U68E | Rack tipo VDA-E 24U68 puerta posterior | 1275.34 | 1 | 3606480171321 | 1 | 0
NSYVDA24U810B | Rack tipo VDA-B 24U810 panel posterior | 1166.47 | 1 | 3606480170546 | 1 | 0
NSYVDA24U810E | Rack tipo VDA-E 24U810 puerta posterior | 1629.45 | 1 | 3606480171369 | 1 | 0
NSYVDA24U86B | Rack tipo VDA-B 24U86 panel posterior | 987.56 | 1 | 3606480170522 | 1 | 0
NSYVDA24U86E | Rack tipo VDA-E 24U86 puerta posterior | 1431.3 | 1 | 3606480171345 | 1 | 0
NSYVDA24U88B | Rack tipo VDA-B 24U88 panel posterior | 1039.52 | 1 | 3606480170539 | 1 | 1
NSYVDA24U88E | Rack tipo VDA-E 24U88 puerta posterior | 1393.77 | 1 | 3606480171352 | 1 | 0
NSYVDA29U66B | Rack tipo VDA-B 29U66 panel posterior | 1027.82 | 1 | 3606480170553 | 1 | 0
NSYVDA29U68B | Rack tipo VDA-B 29U68 panel posterior | 1096.51 | 1 | 3606480170560 | 1 | 0
NSYVDA29U86B | Rack tipo VDA-B 29U86 panel posterior | 2083.11 | 1 | 3606480170577 | 1 | 0
NSYVDA29U88B | Rack tipo VDA-B 29U88 panel posterior | 1168.32 | 1 | 3606480170584 | 1 | 0
NSYVDA33U66B | Rack tipo VDA-B 33U66 panel posterior | 1025.18 | 1 | 3606480170591 | 1 | 0
NSYVDA33U68B | Rack tipo VDA-B 33U68 panel posterior | 1150.22 | 1 | 3606480170607 | 1 | 0
NSYVDA33U88B | Rack tipo VDA-B 33U88 panel posterior | 1131.32 | 1 | 3606480170621 | 1 | 0
NSYVDA38U66E | Rack tipo VDA-E 38U66 puerta posterior | 1279.01 | 1 | 3606480171376 | 1 | 0
NSYVDA38U68B | Rack tipo VDA-B 38U68 panel posterior | 1211.15 | 1 | 3606480170645 | 1 | 0
NSYVDA38U68E | Rack tipo VDA-E 38U68 puerta posterior | 1258.22 | 1 | 3606480171383 | 1 | 0
NSYVDA38U86B | Rack tipo VDA-B 38U86 panel posterior | 1291.31 | 1 | 3606480170652 | 1 | 0
NSYVDA38U86E | Rack tipo VDA-E 38U86 puerta posterior | 1548.8 | 1 | 3606480171390 | 1 | 0
NSYVDA42U610B | Rack tipo VDA-B 42U610 panel posterior | 1372.8 | 1 | 3606480170690 | 1 | 1
NSYVDA42U610E | Rack tipo VDA-E 42U610 puerta posterior | 1563.07 | 1 | 3606480171437 | 1 | 0
NSYVDA42U610EN | Rack tipo VDA-E 42U610 puerta posterior | 1715.43 | 1 | 3606480171772 | 1 | 0
NSYVDA42U66B | Rack tipo VDA-B 42U66 panel posterior | 1139.08 | 1 | 3606480170676 | 1 | 0
NSYVDA42U66E | Rack tipo VDA-E 42U66 puerta posterior | 1238.56 | 1 | 3606480171413 | 1 | 0
NSYVDA42U66EN | Rack tipo VDA-E 42U66 puerta posterior | 1459.76 | 1 | 3606480171758 | 1 | 0
NSYVDA42U68B | Rack tipo VDA-B 42U68 panel posterior | 1199.01 | 1 | 3606480170683 | 1 | 0
NSYVDA42U68E | Rack tipo VDA-E 42U68 puerta posterior | 1303.93 | 1 | 3606480171420 | 1 | 0
NSYVDA42U68EN | Rack tipo VDA-E 42U68 puerta posterior | 1723.19 | 1 | 3606480171765 | 1 | 0
NSYVDA42U810B | Rack tipo VDA-B 42U810 panel posterior | 1410.56 | 1 | 3606480170720 | 1 | 0
NSYVDA42U810E | Rack tipo VDA-E 42U810 puerta posterior | 1752.27 | 1 | 3606480171468 | 1 | 0
NSYVDA42U810EN | Rack tipo VDA-E 42U810 puerta posterior | 1913.04 | 1 | 3606480171802 | 1 | 0
NSYVDA42U86B | Rack tipo VDA-B 42U86 panel posterior | 1275.34 | 1 | 3606480170706 | 1 | 0
NSYVDA42U86E | Rack tipo VDA-E 42U86 puerta posterior | 1494.98 | 1 | 3606480171444 | 1 | 0
NSYVDA42U86EN | Rack tipo VDA-E 42U86 puerta posterior | 1777.37 | 1 | 3606480171789 | 1 | 0
NSYVDA42U88B | Rack tipo VDA-B 42U88 panel posterior | 1257.03 | 1 | 3606480170713 | 1 | 1
NSYVDA42U88E | Rack tipo VDA-E 42U88 puerta posterior | 1559.66 | 1 | 3606480171451 | 1 | 1
NSYVDA42U88EN | Rack tipo VDA-E 42U88 puerta posterior | 1700.64 | 1 | 3606480171796 | 1 | 0
NSYVDA47U66B | Rack tipo VDA-B 47U66 panel posterior | 1309.14 | 1 | 3606480170737 | 1 | 0
NSYVDA47U66E | Rack tipo VDA-E 47U66 puerta posterior | 1473.7 | 1 | 3606480171475 | 1 | 1
NSYVDA47U68B | Rack tipo VDA-B 47U68 panel posterior | 1641.44 | 1 | 3606480170744 | 1 | 1
NSYVDA47U68E | Rack tipo VDA-E 47U68 puerta posterior | 1695.09 | 1 | 3606480171482 | 1 | 1
NSYVDA47U86B | Rack tipo VDA-B 47U86 panel posterior | 1632.21 | 1 | 3606480170751 | 1 | 0
NSYVDA47U86E | Rack tipo VDA-E 47U86 puerta posterior | 1696.54 | 1 | 3606480171499 | 1 | 1
NSYVDA47U88B | Rack tipo VDA-B 47U88 panel posterior | 1444.72 | 1 | 3606480170768 | 1 | 0
NSYVDA47U88E | Rack tipo VDA-E 47U88 puerta posterior | 1688.92 | 1 | 3606480171505 | 1 | 0
NSYVDAC42U88B | Rack tipo VDAC-B 42U88 panel posterior | 1165.77 | 1 | 3606480170812 | 1 | 0
NSYVDAC42U88E | Rack tipo VDAC-E 42U88 puerta posterior | 1634.27 | 1 | 3606480171550 | 1 | 1
NSYVDS24U610N | Rack tipo Server VDS 24U610 microperf. | 2078.79 | 1 | 3606480175947 | 1 | 0
NSYVDS24U810N | Rack tipo Server VDS 24U810 microperf. | 2179.37 | 1 | 3606480175961 | 1 | 0
NSYVDS24U88N | Rack tipo Server VDS 24U88 microperf. | 2248.83 | 1 | 3606480175954 | 1 | 0
NSYVDS42U610N | Rack tipo Server VDS 42U610 microperf. | 2513.74 | 1 | 3606480175985 | 1 | 0
NSYVDS42U68N | Rack tipo Server VDS 42U68 microperf. | 3036.87 | 1 | 3606480175978 | 1 | 0
NSYVDS42U810N | Rack tipo Server VDS 42U810 microperf. | 2635.37 | 1 | 3606480176005 | 1 | 0
NSYVDS42U88N | Rack tipo Server VDS 42U88 microperf. | 2279.66 | 1 | 3606480175992 | 1 | 0
NSYVDSC42U810N | Rack tipo Server VDSC 42U810 microperf. | 2544.38 | 1 | 3606480176081 | 1 | 0
NSYVL400 | Placa con 2 vent. pr zon pretr | 938.94 | 1 | 3606480146343 | 1 | 0
NSYZUN610VDA | Zócalo 100x600x1000 VDA-VDS R7011 | 188.59 | 1 | 3606480174261 | 1 | 0
NSYZUN65OPB | Zócalo 100x600x500 rack OPB | 163.84 | 1 | 3606480170393 | 1 | 0
NSYZUN66OPB | Zócalo 100x600x600 rack OPB | 168.83 | 1 | 3606480170409 | 1 | 0
NSYZUN66VDA | Zócalo 100x600x600 VDA-VDS R7011 | 188.13 | 1 | 3606480174247 | 1 | 0
NSYZUN68VDA | Zócalo 100x600x800 VDA-VDS R7011 | 197.69 | 1 | 3606480174254 | 1 | 0
NSYZUN810VDA | Zócalo 100x800x1000 VDA-VDS R7011 | 204.56 | 1 | 3606480174292 | 1 | 0
NSYZUN86VDA | Zócalo 100x800x600 VDA-VDS R7011 | 160.03 | 1 | 3606480174278 | 1 | 0
NSYZUN88VDA | Zócalo 100x800x800 VDA-VDS R7011 | 163.35 | 1 | 3606480174285 | 1 | 0
NSYZUNA1000VDA | Antivuelvo para zócalo P1000 | 262.61 | 1 | 3606480174339 | 1 | 1
NSYZUNA800VDA | Antivuelvo para zócalo P800 | 398.96 | 1 | 3606480174322 | 1 | 1
OPTIBAND1U4BK | Bandeja 1U 4 puntos color negro | 127.44 | 1 | 3606489654269 | 1 | 0
ICT1058535RPTB | ARMARIO ICT10585/35RPTB | 1758.88 | 1 | 8411314064213 | 1 | 1
ICT201050SMR | ARMARIO SM ICT2010/50SMR | 1655.25 | 1 | 3606480310157 | 1 | 0
ICT20306RTRTP | CAJA REGISTRO ICT2030/6RTRTP | 10.35 | 12 | 8411314062400 | 12 | 12
ICT3040RSCLUF | ARMARIO ICT3040RSCL/UF | 232.87 | 1 | 8411314070405 | 1 | 1
ICT30506RTRTP | CAJA REGISTRO ICT3050/6RTRTP | 17.16 | 6 | 8411314062417 | 6 | 0
ICT3550RF | TAPA RF60 35x50 | 275.37 | 1 | 8411314097839 | 1 | 1
ICT363613RP | CAJA REGISTRO ICT3636/13RP | 100.8 | 1 | 8411314055174 | 1 | 1
ICT454515RSEA | ARMARIO ICT4545/15RSEA | 143.15 | 5 | 8411314082477 | 5 | 5
ICT505015RSN | ARMARIO ICT5050/15RSN | 155.25 | 1 | 3606480310102 | 1 | 1
ICT5050RSCLUF | ARMARIO ICT5050RSCL/UF | 208.98 | 1 | 8411314067443 | 1 | 1
ICT507015RSEA | ARMARIO ICT5070/15RSEA | 223.82 | 5 | 8411314082484 | 1 | 5
ICT5070RSCLUF | ARMARIO ICT5070RSCL/UF | 316.07 | 1 | 8411314067450 | 1 | 1
ICT6010015RSN | ARMARIO ICT60100/15RSN | 546.88 | 1 | 3606480310133 | 1 | 1
ICT654425RPTB | ARMARIO ICT6544/25RPTB | 554.43 | 1 | 8411314064206 | 1 | 1
ICT705015RSEA | ARMARIO ICT7050/15RSEA | 216.74 | 5 | 8411314082491 | 1 | 5
ICT705015RSN | ARMARIO ICT7050/15RSN | 223.17 | 1 | 3606480310126 | 1 | 1
ICTSEC12F | Caja segregación planta 24F 2T | 77.29 | 1 | 3606480476457 | 1 | 0
SPP4545 | CAJA REGISTRO SPP4545 | 178.3 | 6 | 8411314089445 | 6 | 6
AE2VP111 | CIERRE CON LLAVE | 31.27 | 1 |  | 1 | 0
AF1CF34 | TUERCA | 2.6 | 100 | 3389110543131 | 100 | 100
AF1CF56 | TUERCA | 2.97 | 100 | 3389110543179 | 100 | 100
AF1CG4 | TUERCA ENGANCHABLE | 2.14 | 100 | 3389110543247 | 100 | 100
AF1CG5 | TUERCA ENGANCHABLE | 2.27 | 100 | 3389110543223 | 100 | 100
AF1CG6 | TUERCA ENGANCHABLE | 2.27 | 100 | 3389110543209 | 100 | 100
AF1EA3 | TUERCA-CLIPS M3 | 1.2 | 100 | 3389110573596 | 100 | 100
AF1EA4 | TUERCA-CLIPS M4 | 0.89 | 100 | 3389110570045 | 100 | 100
AF1EA5 | TUERCA-CLIPS M5 | 1.03 | 100 | 3389110570069 | 100 | 100
AF1EA6 | TUERCA-CLIPS M6 | 1.03 | 100 | 3389110570083 | 100 | 100
AF1VA410 | TORNILLO M4X10 Y ARANDELA | 0.63 | 100 | 3389110568523 | 100 | 100
AF1VA416 | TORNILLO M4X16 Y ARANDELA | 0.61 | 100 | 3389110568561 | 100 | 100
AF1VA512 | TORNILLO M5X12 Y ARANDELA | 0.72 | 100 | 3389110570168 | 100 | 100
AF1VA518 | TORNILLO M5X18 Y ARANDELA | 0.72 | 100 | 3389110570182 | 100 | 100
AF1VA612 | TORNILLO M6X12 Y ARANDELA | 0.67 | 100 | 3389110570205 | 100 | 100
AF1VA618 | TORNILLO M6X18 Y ARANDELA | 0.67 | 100 | 3389110570229 | 100 | 100
AF1VC820 | TORNILLO M8X20 | 1.5 | 10 | 3389110543667 | 10 | 10
AK2CA3 | TAPA PARA LIRA Y CANAL. | 15.49 | 8 | 3389110570243 | 8 | 8
AK2CA6 | TAPA PARA LIRA Y CANAL. | 30.62 | 8 | 3389110570267 | 8 | 8
AK2CD100 | TAPA PARA CANALETA G | 23.54 | 8 | 3389110570595 | 8 | 8
AK2CD125 | TAPA PARA CANALETA G | 21.89 | 8 | 3389110570618 | 8 | 8
AK2CD25 | TAPA PARA CANALETA G | 7.55 | 8 | 3389110570502 | 8 | 8
AK2CD37 | TAPA PARA CANALETA G | 10.97 | 8 | 3389110570519 | 8 | 8
AK2CD50 | TAPA PARA CANALETA G | 9.91 | 8 | 3389110570533 | 8 | 8
AK2CD75 | TAPA PARA CANALETA G | 11.72 | 8 | 3389110570557 | 8 | 8
AK2GA315 | CANALETA PARA DZ6-MZ | 92.07 | 8 | 3389110570281 | 8 | 8
AK2GA33 | CANALETA DE FIJACION | 40.58 | 8 | 3389110570526 | 8 | 8
AK2GA35 | CANALETA DE FIJACION | 39.56 | 8 | 3389110570144 | 8 | 8
AK2GA39 | CANALETA PARA PLACA | 55.69 | 8 | 3389110570274 | 8 | 8
AK2GA615 | CANALETA PARA DZ6-MZ | 95.93 | 8 | 3389110570298 | 8 | 8
AK2GA65 | CANALETA DE FIJACION | 83.21 | 8 | 3389110570540 | 8 | 8
AK2GA69 | CANALETA DE FIJACION | 77.53 | 8 | 3389110570564 | 8 | 8
AK2GD10075 | CANALETA GRIS | 40.6 | 8 | 3389110570489 | 8 | 8
AK2GD12575 | CANALETA GRIS | 37.93 | 8 | 3389110570496 | 8 | 8
AK2GD2525 | CANALETA GRIS | 18.3 | 8 | 3389110570335 | 8 | 8
AK2GD2550 | CANALETA GRIS | 17.97 | 8 | 3389110570359 | 8 | 8
AK2GD3750 | CANALETA GRIS | 15.56 | 8 | 3389110570373 | 8 | 8
AK2GD3775 | CANALETA GRIS | 26.2 | 8 | 3389110570397 | 8 | 8
AK2GD5050 | CANALETA GRIS | 18.09 | 8 | 3389110570410 | 8 | 8
AK2GD5075 | CANALETA GRIS | 24.38 | 8 | 3389110570427 | 8 | 8
AK2GD7550 | CANALETA GRIS | 31.7 | 8 | 3389110570465 | 8 | 8
AK2GD7575 | CANALETA GRIS | 36.66 | 8 | 3389110570472 | 8 | 8
AK2LA39 | LIRA PARA PLACA | 6.27 | 10 | 3389110570328 | 10 | 10
AM1EA200 | PERFIL UNIVERSAL | 53.22 | 10 | 3389110570434 | 10 | 10
AM1EC200 | MONTANTE CON MUESCAS | 57.48 | 2 | 3389110542141 | 2 | 2
AM1PA1270 | Placa Téléquick yuxtap.120x700 | 64.28 | 1 | 3389110571226 | 1 | 0
AM1PA3015 | Placa Téléquick yuxtap.300x150 | 34.96 | 10 | 3389110571325 | 10 | 10
AM1PA3050 | Placa Téléquick yuxtap.300x500 | 70.44 | 1 | 3389110571400 | 1 | 0
AM1PA3070 | Placa Téléquick yuxtap.300x700 | 104.24 | 1 | 3389110571448 | 1 | 0
AM1PA4030 | Placa Téléquick yuxtap.400x300 | 75.22 | 1 | 3389110571523 | 1 | 0
AM1PA6040 | Placa Téléquick yuxtap.600x300 | 113.49 | 1 | 3389110571721 | 1 | 0
AM1PA6050 | Placa Téléquick yuxtap.600x500 | 139.9 | 1 | 3389110571745 | 1 | 0
AM1PA6060 | Placa Téléquick yuxtap.600x600 | 132.66 | 1 | 3389110571769 | 1 | 0
AM1PA6070 | Placa Téléquick yuxtap.600x700 | 181.36 | 1 | 3389110571783 | 1 | 0
AM1PA7050 | Placa Téléquick yuxtap.700x500 | 160.19 | 1 | 3389110571806 | 1 | 0
AM1PA9050 | Placa Téléquick yuxtap.900x500 | 195.38 | 1 | 3389110571905 | 1 | 0
AM1PA9060 | Placa Téléquick yuxtap.900x600 | 210.41 | 1 | 3389110571929 | 1 | 0
AM1PA9070 | Placa Téléquick yuxtap.900x700 | 236.31 | 1 | 3389110571943 | 1 | 0
AX2DL01 | PLACA CON ENGANCHE | 13.49 | 10 | 3389110568448 | 10 | 10
AX2DL02 | PLACA CON ENGANCHE | 10.57 | 10 | 3389110568462 | 10 | 10
AZ1CA04 | D9/CALZO FIJACION | 1.29 | 4 | 3389110554359 | 4 | 4
BCPNI | BLOQUEO CANDADO INOX. BCPN/I | 14.98 | 1 | 8411314026921 | 1 | 100
CGPH1001BUCENC | CAJAS CGPH-100/1-BUC EN CANDADO | 139.85 | 2 | 3606490176200 | 2 | 0
CGPH1007BUCENC | CAJAS CGPH-100/7 BUC EN CANDADO | 228.49 | 2 | 3606490176217 | 2 | 0
CGPH1607BUCC | CAJAS CGPH-160/7 BUC CANDADO | 286.43 | 1 | 3606490176224 | 1 | 0
CGPH1607BUCIB | CAJAS CGPH-160/7 BUC IBERDROLA | 725.04 | 1 | 8411314102083 | 1 | 0
CGPH1609BUCC | CAJAS CGPH-160/9 BUC CANDADO | 199.37 | 1 | 3606490176255 | 1 | 0
CGPH2507BUCC | CAJAS CGPH-250/7 BUC CANDADO | 423.68 | 1 | 3606490176231 | 1 | 0
CGPH2509BUCC | CAJAS CGPH-250/9 BUC CANDADO | 352.63 | 1 | 3606490176262 | 1 | 0
CGPH4007BUCC | CAJAS CGPH-400/7 BUC CANDADO | 445.02 | 1 | 3606490176248 | 1 | 0
CGPH4007BUCIB | CAJAS CGPH-400/7 BUC IBERDROLA | 1104 | 1 | 8411314102106 | 1 | 1
CGPH4009BUCC | CAJAS CGPH-400/9 BUC CANDADO | 365.72 | 1 | 3606490176279 | 1 | 0
CS400ENBUC | CAJA SECCIONAMIENTO CS400ENBUC | 470.73 | 1 | 8411314101888 | 1 | 1
CTCEN500 | COLUMNA TAPA CABLES CTCEN500 | 94.3 | 1 | 8411314079705 | 1 | 1
CTCEN900 | COLUMNA TAPA CABLES CTCEN900 | 171.54 | 1 | 8411314079712 | 1 | 1
CTSD650 | CTSD650: Caja secc. Tierra, Tapa Opaca | 37.51 | 10 | 8411314091486 | 10 | 10
DSPD9240C | DSPD-9240/C:ENDESA CAJA DISTRIBUCION | 900.3 | 1 | 8411314026372 | 1 | 1
DX1AP52 | SOPORTE UNIDAD CONTROL DIAM.22 | 30.91 | 10 | 3389110568622 | 10 | 10
DZ5ME5 | TUERCA DESLIZANTE | 1.13 | 100 | 3389110524598 | 100 | 100
DZ5ME8 | TUERCA DESLIZANTE | 0.84 | 100 | 3389110568424 | 100 | 100
DZ5ME9 | TUERCA DESLIZANTE | 0.84 | 100 | 3389110569001 | 100 | 100
DZ5MF6 | TUERCA CON GRAPA 6 MM | 0.93 | 100 | 3389110550153 | 100 | 100
DZ5MF8 | TUERCA CON GRAPA 8 MM | 1.4 | 100 | 3389110550238 | 100 | 100
DZ5MS10 | SOPORTE DE PERFIL | 2.94 | 10 | 3389110557053 | 10 | 10
DZ6MZ121 | MONTANTE PERF. H1020 | 72.38 | 4 | 3389110550429 | 4 | 4
DZ6MZ151 | MONTANTE PERF. H1320 | 67 | 4 | 3389110550443 | 4 | 4
DZ6MZ181 | MONTANTE PERF. H1620 | 85.73 | 4 | 3389110550467 | 4 | 4
DZ6MZ211 | MONTANTE PERF. H1920 | 101.31 | 4 | 3389110550481 | 4 | 4
FPN34NLG | FONDOS EN LOTE FPN-34N/L 7035 | 238.47 | 64 | 3606480790423 | 1 | 64
FPN55N3PLG | FONDOS MONOB.EN LOTE FPN55N3P/L 7035 | 342.16 | 32 | 3606480790447 | 1 | 32
FPN55N3PSTLG | FONDOS S/TAPA LOTE FPN55N3PST/L 7035 | 306.22 | 32 | 3606485422893 | 32 | 32
FPN55NLG | FONDOS MONOB.LOTE FPN-55N/L 7035 | 344.03 | 32 | 3606480790461 | 1 | 32
FPN57N3PLG | FONDOS EN LOTE FPN57N3P/L 7035 | 699.67 | 24 | 3606480790478 | 24 | 24
FPN57NLG | FONDOS EN LOTE FPN57N/L 7035 | 756.43 | 24 | 3606480790508 | 1 | 24
ML11 | MIRILLA LECTURA CONTADOR ML-11 | 26.82 | 1 | 8411314026952 | 1 | 0
ML8 | MIRILLA LECTURA CONTADOR ML-8 | 24.86 | 1 | 8411314026945 | 1 | 25
NSY17990 | Ventilador CEM 61 m3/h | 378.65 | 1 | 3606480169380 | 1 | 1
NSY17991 | Ventilador CEM 156 m3/h | 482.08 | 1 | 3606480169397 | 1 | 1
NSY17992 | Ventilador CEM 480 m3/h | 1173.91 | 1 | 3606480169403 | 1 | 1
NSY17996 | Rejilla de salida CEM 61 | 248.4 | 1 | 3606480169410 | 1 | 0
NSY17997 | Rejilla de salida CEM 156 | 342.95 | 1 | 3606480169427 | 1 | 0
NSY17998 | Rejilla de salida CEM 480 | 579.88 | 1 | 3606480169434 | 1 | 1
NSY1TH | 2 manetas para bandejas desplaza | 56.57 | 1 | 3606480062773 | 1 | 0
NSY2SP124 | 2 paneles laterales std 1200x400 | 449.59 | 1 | 3606485119786 | 1 | 0
NSY2SP125 | 2 paneles laterales std 1200x500 | 456.67 | 1 | 3606485119793 | 1 | 0
NSY2SP126 | 2 paneles laterales std 1200x600 | 470.9 | 1 | 3606485119779 | 1 | 0
NSY2SP128 | 2 paneles laterales std 1200x800 | 505.23 | 1 | 3606485119809 | 1 | 0
NSY2SP144 | 2 paneles laterales std 1400x400 | 436.67 | 1 | 3606485119816 | 1 | 0
NSY2SP145 | 2 paneles laterales std 1400x500 | 445.76 | 1 | 3606485119823 | 1 | 0
NSY2SP146 | 2 paneles laterales std 1400x600 | 454.85 | 1 | 3606485119830 | 1 | 0
NSY2SP148 | 2 paneles laterales std 1400x800 | 493.47 | 1 | 3606485119847 | 1 | 0
NSY2SP164 | 2 paneles laterales std 1600x400 | 445.96 | 1 | 3606485119854 | 1 | 0
NSY2SP165 | 2 paneles laterales std 1600x500 | 453.15 | 1 | 3606485119861 | 1 | 0
NSY2SP166 | 2 paneles laterales std 1600x600 | 464.54 | 1 | 3606485119878 | 1 | 0
NSY2SP168 | 2 paneles laterales std 1600x800 | 522.63 | 1 | 3606485119885 | 1 | 0
NSY2SP184 | 2 paneles laterales std 1800x400 | 455.25 | 1 | 3606485119892 | 1 | 0
NSY2SP185 | 2 paneles laterales std 1800x500 | 464.73 | 1 | 3606485119908 | 1 | 0
NSY2SP186 | 2 paneles laterales std 1800x600 | 474.21 | 1 | 3606485119915 | 1 | 0
NSY2SP188 | 2 paneles laterales std 1800x800 | 525.43 | 1 | 3606485119922 | 1 | 0
NSY2SP204 | 2 paneles laterales std 2000x400 | 464.54 | 1 | 3606485119939 | 1 | 0
NSY2SP205 | 2 paneles laterales std 2000x500 | 482.14 | 1 | 3606485119946 | 1 | 0
NSY2SP205ED | 2 pan lat RAL9003 2000x500 | 636.88 | 1 | 3606482078840 | 1 | 0
NSY2SP205W | 2 pan lat SFP RAL9001 2000x500 | 559.06 | 1 | 3606481016676 | 1 | 0
NSY2SP206 | 2 paneles laterales std 2000x600 | 497.23 | 1 | 3606485119953 | 1 | 0
NSY2SP208 | 2 paneles laterales std 2000x800 | 560.31 | 1 | 3606485119960 | 1 | 0
NSY2SP208ED | 2 pan lat RAL9003 2000x500 | 837.27 | 1 | 3606482078857 | 1 | 0
NSY2SP224 | 2 paneles laterales std 2200x400 | 545.24 | 1 | 3606485119977 | 1 | 0
NSY2SP225 | 2 paneles laterales std 2200x500 | 553.87 | 1 | 3606485119984 | 1 | 0
NSY2SP226 | 2 paneles laterales std 2200x600 | 572.51 | 1 | 3606485119991 | 1 | 0
NSY2SP228 | 2 paneles laterales std 2200x800 | 649.33 | 1 | 3606485120003 | 1 | 0
NSY2SPHD124 | 2 Pan.lat.fij.ext.SFHD 1200x400 mm | 562.76 | 1 | 3606480678400 | 1 | 0
NSY2SPHD126 | 2 Pan.lat.fij.ext.SFHD 1200x600 mm | 595.62 | 1 | 3606480678417 | 1 | 0
NSY2SPHD164 | 2 Pan.lat.fij.ext.SFHD 1600x400 mm | 651.69 | 1 | 3606480678431 | 1 | 0
NSY2SPHD166 | 2 Pan.lat.fij.ext.SFHD 1600x600 mm | 718.59 | 1 | 3606480678424 | 1 | 0
NSY2SPHD204 | 2 Pan.lat.fij.ext.SFHD 2000x400 mm | 728.47 | 1 | 3606480678448 | 1 | 0
NSY2SPI126 | 2 pan lat fijac interior 1200x600 | 525.57 | 1 | 3606485125473 | 1 | 1
NSY2SPI185 | 2 pan lat fijac interior 1800x500 | 527.47 | 1 | 3606485125589 | 1 | 1
NSY2SPI186 | 2 pan lat fijac interior 1800x600 | 584.82 | 1 | 3606485125596 | 1 | 1
NSY2SPI188 | 2 pan lat fijac interior 1800x800 | 619.91 | 1 | 3606485125602 | 1 | 1
NSY2SPI204 | 2 pan lat fijac interior 2000x400 | 545.24 | 1 | 3606485125619 | 1 | 1
NSY2SPI205 | 2 pan lat fijac interior 2000x500 | 555.19 | 1 | 3606485125626 | 1 | 1
NSY2SPI206 | 2 pan lat fijac interior 2000x600 | 573.94 | 1 | 3606485125633 | 1 | 1
NSY2SPI208 | 2 pan lat fijac interior 2000x800 | 606.86 | 1 | 3606485125640 | 1 | 1
NSY2SPI226 | 2 pan lat fijac interior 2200x600 | 632.89 | 1 | 3606485125671 | 1 | 1
NSY2SPIHD124 | 2 Pan.lat.fij.int.SFHD 1200x400 mm | 718.59 | 1 | 3606480678455 | 1 | 0
NSY2SPIHD126 | 2 Pan.lat.fij.int.SFHD 1200x600 mm | 751.49 | 1 | 3606480678462 | 1 | 0
NSY2SPIHD164 | 2 Pan.lat.fij.int.SFHD 1600x400 mm | 793.83 | 1 | 3606480678486 | 1 | 0
NSY2SPIHD166 | 2 Pan.lat.fij.int.SFHD 1600x600 mm | 823.84 | 1 | 3606480678479 | 1 | 0
NSY2SPIHD204 | 2 Pan.lat.fij.int.SFHD 2000x400 mm | 916.05 | 1 | 3606480678493 | 1 | 0
NSY2SPX184 | 2 P.Lat. Inox 304L 1800x400 | 1932.56 | 1 | 3606480154775 | 1 | 1
NSY2SPX204 | 2 P.Lat. Inox 304L 2000x400 | 2090.45 | 1 | 3606480154782 | 1 | 1
NSY2SPX205 | 2 P.Lat. Inox 304L 2000x500 | 2079.99 | 1 | 3606480154799 | 1 | 1
NSY2SPX206 | 2 P.Lat. Inox 304L 2000x600 | 2625.32 | 1 | 3606480154805 | 1 | 1
NSY5G2SP205 | Pan.Lat. Sismico 2000x500 | 703.92 | 1 | 3606480530838 | 1 | 1
NSY5G2SP206 | Pan.Lat. Sismico 2000x600 | 619.98 | 1 | 3606480530845 | 1 | 1
NSY5G2SP208 | Pan.Lat. Sismico 2000x800 | 835.91 | 1 | 3606480530852 | 1 | 1
NSY5GSPK | Kit PM SF 5G | 124.42 | 1 | 3606480542602 | 1 | 0
NSY6G2SP204 | Panel Lat SF6G 2000x400 | 682.43 | 1 | 3606489564605 | 1 | 0
NSY6G2SP206 | Panel Lat SF6G 2000x600 | 695.9 | 1 | 3606489564612 | 1 | 0
NSY6G2SP208 | Panel Lat SF6G 2000x800 | 896.76 | 1 | 3606489564629 | 1 | 0
NSYAC1080 | Soporte cable 1080mm p/ zocalo pol | 150.6 | 1 | 3606480461743 | 1 | 0
NSYAC1120 | Soporte cable 1120mm p/ zocalo pol | 152.68 | 1 | 3606480461750 | 1 | 0
NSYAC280 | Soporte cable 280mm p/ zocalo pol | 72.03 | 1 | 3606480461682 | 1 | 0
NSYAC320 | Soporte cable 320mm p/ zocalo pol | 83.68 | 1 | 3606480461699 | 1 | 0
NSYAC360 | Soporte cable 360mm p/ zocalo pol | 73.36 | 1 | 3606480461705 | 1 | 0
NSYAC560 | Soporte cable 560mm p/ zocalo pol | 92.44 | 1 | 3606480461712 | 1 | 0
NSYAC600 | Soporte cable 600mm p/ zocalo pol | 97.59 | 1 | 3606480461729 | 1 | 0
NSYAC840 | Soporte cable 840mm p/ zocalo pol | 114.76 | 1 | 3606480461736 | 1 | 0
NSYADC16 | 2 caratulas de ajuste 50x600 | 112.75 | 1 | 3606480062780 | 1 | 0
NSYADC18 | 2 caratulas de ajuste 50x800 | 124.51 | 1 | 3606480062797 | 1 | 0
NSYADG20M | Junta estanq.adhesiva 18x10 20M | 303.97 | 1 | 3606480428463 | 1 | 0
NSYADG2M | Junta estanq.adhesiva 18x10 2M | 65.15 | 1 | 3606480428432 | 1 | 0
NSYADG3M | Junta estanq.adhesiva 18x10 3M | 98.02 | 1 | 3606480428449 | 1 | 0
NSYADG5M | Junta estanq.adhesiva 18x10 5M | 112.85 | 1 | 3606480428456 | 1 | 0
NSYADGL2M | Junta estanq.adhesiva 36x3 2M | 52.31 | 1 | 3606480428470 | 1 | 0
NSYADR200 | Carril DIN asimet. 2m | 29.64 | 10 | 3606480180194 | 10 | 10
NSYADR200D | Carril DIN asimet. 2m perf. | 30.72 | 10 | 3606480180200 | 10 | 10
NSYAEBFZ | Conjunto 4 pies y reglaje | 232.87 | 1 | 3606480461798 | 1 | 1
NSYAECPFLA10 | Membrana entrada cables FL13 A10 | 101.97 | 1 | 3606480389818 | 1 | 0
NSYAECPFLA25 | Membrana entrada cables FL21 A25 | 126.87 | 1 | 3606480389795 | 1 | 25
NSYAECPFLA33 | Membrana entrada cables FL21 A33 | 128.05 | 1 | 3606480389788 | 1 | 0
NSYAECPFLA7 | Membrana entrada cables FL13 A7 | 74.37 | 1 | 3606480389801 | 1 | 0
NSYAECPFLACA14 | Casquillos de ajuste 14 para FLA | 47.66 | 1 | 3606480389832 | 1 | 50
NSYAECPFLACA18 | Casquillos de ajuste 18 para FLA | 39.71 | 1 | 3606480389849 | 1 | 50
NSYAECPFLACA20 | Casquillos de ajuste 20 para FLA | 39.71 | 1 | 3606480389856 | 1 | 50
NSYAECPFLACA30 | Casquillos de ajuste 30 para FLA | 28.59 | 1 | 3606480389863 | 1 | 50
NSYAECPFLBP | Plaqua ciega para troque FL21 | 34.55 | 1 | 3606480169069 | 1 | 0
NSYAECPFLT25 | Membrana entrada cables FL21 T25 | 113.78 | 1 | 3606480169052 | 1 | 0
NSYAECPFLT35 | Membrana entrada cables FL21 T35 | 117.4 | 1 | 3606480169045 | 1 | 0
NSYAECPFLT7 | Membrana entrada cables FL21 T7 | 117.4 | 1 | 3606480169038 | 1 | 0
NSYAECPKFL10 | Membrana entrada cables FL21 K10 | 70.84 | 1 | 3606480326875 | 1 | 0
NSYAEDH120S3HD | Bisagra S3HD | 7.7 | 1 | 3606480986093 | 1 | 0
NSYAEDH20TB | 2 x bisagras para tapa AL20mm | 19.1 | 1 | 3606480166402 | 1 | 100
NSYAEDH40TB | 2 x bisagras para tapa AL40mm | 20.78 | 1 | 3606480166419 | 1 | 0
NSYAEDHPLM | Eje de puerta de NSYPLM43 a 86 | 43.55 | 10 | 3606480482021 | 10 | 200
NSYAEDHPLM108 | Eje de puerta de NSYPLM108 | 72.45 | 10 | 3606480482038 | 10 | 10
NSYAEDHPLM3025 | Eje de puerta de NSYPLM3025 | 62.41 | 10 | 3606480482014 | 10 | 10
NSYAEDHPLM32 | Eje de puerta de NSYPLM32 | 49.47 | 10 | 3606480482007 | 10 | 20
NSYAEDHSB | 6 x bisagras para caja SBM | 88.21 | 1 | 3606480520761 | 1 | 40
NSYAEDKTB | 4 x Manetas tornillo estandar | 22.68 | 1 | 3606480166525 | 1 | 0
NSYAEDL1242K31 | Cierre 1242E para NSYS3D...K3 <H700 | 466.34 | 1 | 3606480794049 | 1 | 0
NSYAEDL1242K33 | Cierre 1242E para NSYS3D...K3 >H700 | 523.94 | 1 | 3606480794100 | 1 | 0
NSYAEDL1242S3HD | Maneta S3HD con cierre 1242 + Ilave | 85.25 | 1 | 3606481298249 | 1 | 0
NSYAEDL405K31 | Cierre 405E para NSYS3D...K3 <H700 | 466.34 | 1 | 3606480794056 | 1 | 0
NSYAEDL405K33 | Cierre 405E para NSYS3D...K3 >H700 | 523.94 | 1 | 3606480794117 | 1 | 0
NSYAEDL405S3HD | Maneta S3HD con cierre 405 + Ilave | 86.42 | 1 | 3606481298256 | 1 | 0
NSYAEDL455K31 | Cierre 455E para NSYS3D...K3 <H700 | 466.34 | 1 | 3606480794063 | 1 | 0
NSYAEDL455K33 | Cierre 455E para NSYS3D...K3 >H700 | 523.94 | 1 | 3606480794124 | 1 | 0
NSYAEDLEDF13K31 | Cierre EDF1300 para NSYS3D...K3 <H700 | 582.89 | 1 | 3606480794025 | 1 | 0
NSYAEDLEDF13K33 | Cierre EDF 1300 para NSYS3D...K3 >H700 | 655.01 | 1 | 3606480794087 | 1 | 0
NSYAEDLEDF14K33 | Cierre EDF 1400 para NSYS3D...K3 >H700 | 655.01 | 1 | 3606480794094 | 1 | 0
NSYAEDLEDF9K31 | Cierre EDF900 para NSYS3D...K3 <H700 | 621.75 | 1 | 3606480794018 | 1 | 0
NSYAEDLEDF9K33 | Cierre EDF 900 para NSYS3D...K3 >H700 | 655.01 | 1 | 3606480794070 | 1 | 0
NSYAEDLS3HDRL | Cierre S3HD DB3mm | 14 | 1 | 3606480986185 | 1 | 0
NSYAEDLS3HFDB3 | Cierre estandar S3HF | 31.81 | 1 | 3606480435850 | 1 | 0
NSYAEDLSD | Inserto ranura cierre Arm. Mural | 22.32 | 1 | 3606480323072 | 1 | 200
NSYAEDPHD | CONJ 4 BISAGRAS COMPL PHD | 89.06 | 1 | 3606480841286 | 1 | 0
NSYAEDPLA001 | Guia falleba de puerta PLA(juego de 2) | 42.36 | 1 | 3606480482373 | 1 | 50
NSYAEDPLA002G | Enganche sobre PLA 1 puerta (juego de 2) | 37.28 | 1 | 3606485422626 | 1 | 50
NSYAEDPLA003G | Enganche sobre PLA 2 puertas(juego de 2) | 41.94 | 1 | 3606485422633 | 1 | 50
NSYAEDPLA004 | Bisagra 120ºde PLA | 27.59 | 1 | 3606480482403 | 1 | 20
NSYAEDPLA005 | Ejes de PLAZT (180º) | 25.43 | 1 | 3606480482410 | 1 | 50
NSYAEDPLM108 | Enganche(4) falleba de PLM108 | 16.43 | 1 | 3606480496615 | 1 | 10
NSYAEDRS3DPA6 | Retenedor de puerta PA6 para arma | 22.72 | 1 | 3606480168796 | 1 | 300
NSYAEDRSCST | Retenedor de puerta Armario | 80.9 | 1 | 3606480168789 | 1 | 50
NSYAEDS20TB | 4 x tornillos std caja >116 AL20 | 19.67 | 1 | 3606480166358 | 1 | 1
NSYAEDS40TB | 4 x tornillos std caja.>116 AL40 | 22.5 | 1 | 3606480166365 | 1 | 1
NSYAEDS60TB | 4 x tornillos std caja.>116 AL60 | 25.12 | 1 | 3606480166372 | 1 | 1
NSYAEDSB520TB | 4 x tornillos d-bar 5mm AL20 | 25.81 | 1 | 3606480166341 | 1 | 1
NSYAEDSBSB | Tornillos DB 3mm para caja SBM | 31.12 | 1 | 3606480520792 | 1 | 20
NSYAEDST820TB | 4 x tornillos trian.8mm AL20 | 25.06 | 1 | 3606480166327 | 1 | 1
NSYAEDSTSB | Tornillos Triangulares 6,5mm SBM | 29.13 | 1 | 3606480520808 | 1 | 20
NSYAEFAHLBSC | Kit carga pesada para armario(2) | 79.71 | 1 | 3606480168772 | 1 | 50
NSYAEFPF40SC | Conjunto fijacion mural 40 mm Arm | 42.1 | 1 | 3606480168734 | 1 | 40
NSYAEFPFSB | 4xPatas de fijacion externa | 26.85 | 1 | 3606480520471 | 1 | 40
NSYAEFPFSBX | 4 x Presillas de fij. SBX inox | 62.53 | 1 | 3606481714763 | 1 | 40
NSYAEFPFSC | Conjunto fijacion mural para ARM | 19.32 | 1 | 3606480198984 | 1 | 40
NSYAEFPFXSC | Conj fijacion mural inox para ARM | 35.8 | 1 | 3606480198977 | 1 | 40
NSYAEFTB | 4 x patas de fijacion | 15.73 | 1 | 3606480166396 | 1 | 100
NSYAELYTCRG8 | Arm. Cancamos de elevacion M8 | 53.59 | 1 | 3606480168727 | 1 | 1
NSYAELYTCRXG8 | Juego 2 cancamos acero inox M8 | 96.73 | 1 | 3606489749095 | 1 | 0
NSYAELZ | Cierre externa zoc PLAZ | 12.18 | 1 | 3606480461781 | 1 | 0
NSYAEPZM | Kit IP54 zocalo PLM | 5.63 | 1 | 3606480461767 | 1 | 0
NSYAEUBU148 | Kit de union SBM | 42.93 | 1 | 3606480520464 | 1 | 0
NSYAEUBU41SC | Marco de yuxtaposicion 435x185 | 75.22 | 1 | 3606480198960 | 1 | 1
NSYAEUBU61SC | Marco de yuxtaposicion 635x185 | 96.05 | 1 | 3606480198953 | 1 | 1
NSYAEUBUSC | Kit fijacion 2 armar. asociados | 26.29 | 1 | 3606480168710 | 1 | 50
NSYAMCSF | 4 tuercas chasis DIN | 21 | 1 | 3606480180262 | 1 | 1
NSYAMFSB | 100 x tornillos autorroscantes | 28.44 | 1 | 3606480520785 | 1 | 20
NSYAMFSTB | 100 x tornillos autorrosc. Ø4x10 | 25.97 | 1 | 3606480166389 | 1 | 50
NSYAMPA1916TB | Placa de montaje poliest 192x164 | 56.54 | 1 | 3606480166129 | 1 | 1
NSYAMPA2419TB | Placa de montaje poliest 241x192 | 65.81 | 1 | 3606480166136 | 1 | 1
NSYAMPA2924TB | Placa de montaje poliest 291x241 | 84.48 | 1 | 3606480166143 | 1 | 1
NSYAMPA3429TB | Placa de montaje poliest 341x291 | 108.47 | 1 | 3606480166150 | 1 | 1
NSYAMPM1916TB | Placa de montaje acero 192x164 | 35.17 | 1 | 3606480166082 | 1 | 10
NSYAMPM2419TB | Placa de montaje acero 241x192 | 39.7 | 1 | 3606480166099 | 1 | 10
NSYAMPM2924TB | Placa de montaje acero 291x241 | 47.85 | 1 | 3606480166105 | 1 | 10
NSYAMPM3429TB | Placa de montaje acero 341x291 | 59.38 | 1 | 3606480166112 | 1 | 10
NSYAMRD11155TB | Carril DIN 15x5 para caja 116 | 8.26 | 10 | 3606480166167 | 10 | 10
NSYAMRD11357TB | Carril DIN 35x7,5 para caja 116 | 7.59 | 10 | 3606480166228 | 10 | 10
NSYAMRD15357SB | Carril DIN 35x7.5 para caja 150 | 6.95 | 10 | 3606480520693 | 10 | 10
NSYAMRD16155TB | Carril DIN 15x5 para caja 164 | 13.27 | 10 | 3606480166174 | 10 | 10
NSYAMRD16357TB | Carril DIN 35x7,5 para caja 164 | 10.13 | 10 | 3606480166235 | 10 | 10
NSYAMRD19155TB | Carril DIN 15x5 para caja 192 | 8.84 | 10 | 3606480166181 | 10 | 10
NSYAMRD19357TB | Carril DIN 35x7,5 para caja 192 | 6.92 | 10 | 3606480166242 | 10 | 10
NSYAMRD2030 | Chassis +1 Carril DIN H200xA300 | 72.51 | 1 | 3606480187605 | 1 | 0
NSYAMRD20357SB | Carril DIN 35x7.5 para caja 200 | 8 | 10 | 3606480520709 | 10 | 300
NSYAMRD24155TB | Carril DIN 15x5 para caja 241 | 10.97 | 10 | 3606480166198 | 10 | 10
NSYAMRD243515TB | Carril DIN 35x15 para caja 241 | 11.15 | 10 | 3606480166280 | 10 | 10
NSYAMRD24357TB | Carril DIN 35x7,5 para caja 241 | 8.93 | 10 | 3606480166259 | 10 | 10
NSYAMRD2530 | 2 Carriles+carril.simet.250x300 | 62.48 | 1 | 3606480200724 | 1 | 20
NSYAMRD2540 | 2 Carriles+carril.simet.250x400 | 68.62 | 1 | 3606480200731 | 1 | 20
NSYAMRD2550 | 2 Carriles+carril.simet.250x500 | 70.99 | 1 | 3606480200748 | 1 | 15
NSYAMRD29155TB | Carril DIN 15x5 para caja 291 | 13.56 | 10 | 3606480166204 | 10 | 10
NSYAMRD293515TB | Carril DIN 35x15 para caja 291 | 13.02 | 10 | 3606480166297 | 10 | 10
NSYAMRD29357TB | Carril DIN 35x7,5 para caja 291 | 9.61 | 10 | 3606480166266 | 10 | 10
NSYAMRD3030 | Chassis +1 Carril DIN H300xA300 | 61.63 | 1 | 3606480187612 | 1 | 0
NSYAMRD30357SB | Carril DIN 35x7.5 para caja 300 | 10.03 | 10 | 3606480520716 | 10 | 300
NSYAMRD3040 | Chassis +1 Carril DIN H300xA400 | 65.21 | 1 | 3606480187629 | 1 | 0
NSYAMRD3050 | Chassis +1 Carril DIN H300xA500 | 67.53 | 1 | 3606480187636 | 1 | 0
NSYAMRD34155TB | Carril DIN 15x5 para caja 341 | 16.63 | 10 | 3606480166211 | 10 | 100
NSYAMRD343515TB | Carril DIN 35x15 para caja 341 | 15.52 | 10 | 3606480166303 | 10 | 10
NSYAMRD34357TB | Carril DIN 35x7,5 para caja 341 | 12.6 | 10 | 3606480166273 | 10 | 10
NSYAMRD36 | 2 Carriles+carril.simet.300x600 | 73.89 | 1 | 3606480200755 | 1 | 15
NSYAMRD40357SB | Carril DIN 35x7.5 para caja 400 | 10.87 | 10 | 3606480520723 | 10 | 200
NSYAMRD43 | 2 Carriles+carril.simet.400x300 | 66.06 | 1 | 3606480200762 | 1 | 0
NSYAMRD48 | 2 Carriles+carril.simet.400x800 | 81.86 | 1 | 3606480200779 | 1 | 0
NSYAMRD50357SB | Carril DIN 35x7.5 para caja 500 | 14.54 | 10 | 3606480520730 | 10 | 10
NSYAMRD54 | 2 Carriles+carril.simet.500x400 | 88.7 | 1 | 3606480200786 | 1 | 0
NSYAMRD60357SB | Carril DIN 35x7.5 para caja 600 | 16.64 | 10 | 3606480520747 | 10 | 100
NSYAMRD64 | 2 Carriles+carril.simet.600x400 | 94.61 | 1 | 3606480200793 | 1 | 0
NSYAMRD80357SB | Carril DIN 35x7.5 para caja 800 | 22.19 | 10 | 3606480520754 | 10 | 10
NSYAPFWM | Kit fijacion zocalo WM | 28.87 | 1 | 3606480388071 | 1 | 100
NSYAPFXWM | Kit fijación zócalo Inox WM 304L | 94.14 | 1 | 3606480626425 | 1 | 1
NSYAPLD812 | Placas aisl baquelita/PLD 1115anch | 339.09 | 1 | 3606480185373 | 1 | 1
NSYAPLD85 | Placa aisl baquelita/PLD 465ancho | 142 | 1 | 3606480185380 | 1 | 1
NSYAPLD86 | Placa aisl baquelita/PLD 590ancho | 179.83 | 1 | 3606480185397 | 1 | 1
NSYAPLD88 | Placa aisl baquelita /PLD 785ancho | 262.36 | 1 | 3606480185403 | 1 | 1
NSYAS400 | Soporte de calado 3200A 400 | 127.27 | 1 | 3606480062841 | 1 | 1
NSYAS500 | Soporte de calado 3200A 500 | 132.02 | 1 | 3606480062858 | 1 | 1
NSYAS600 | Soporte de calado 3200A 600 | 130.1 | 1 | 3606480062865 | 1 | 0
NSYAS800 | Soporte de calado 3200A 800 | 151.45 | 1 | 3606480062872 | 1 | 1
NSYAS800L | Soporte de calado 3200A L800. 115 | 189.45 | 1 | 3606480211478 | 1 | 0
NSYASPLA001 | Bolsa de accPLA1puerta h500a 1000 | 34.14 | 1 | 3606480482427 | 1 | 20
NSYASPLA002 | Bolsa de accPLA1puerta h1250-1500 | 52.78 | 1 | 3606480482434 | 1 | 0
NSYASPLA003 | Bolsa de acc.PLA 2 puertas | 116.23 | 1 | 3606480482441 | 1 | 20
NSYASPLM | Bolsa de acc. NSYPLM | 31.63 | 1 | 3606480482052 | 1 | 20
NSYASPLM32 | Bolsa de acc. NSYPLM32 | 23.79 | 1 | 3606480482045 | 1 | 20
NSYATM27 | Asa para transporte PLS | 43.16 | 1 | 3606480188398 | 1 | 75
NSYATP24DTM | Obturador 24 modulos | 8.45 | 10 | 3606480162763 | 1 | 10
NSYATP72M | Obturador 4 modulos RAL7035 | 2.7 | 25 | 3606480148835 | 25 | 25
NSYATPUND | Obturador | 8.1 | 1 | 3606480162787 | 1 | 75
NSYAUPG1G | Pintura pol rest+ antigrafiti 1kg 7035 | 210.5 | 1 | 3606480773686 | 1 | 0
NSYAZ3PLA | Asociacion zocalos ZNPLA/ZHPLAx3 | 191.48 | 1 | 3606480194931 | 1 | 1
NSYAZ4PLA | Asociacion zocalos ZNPLA/ZHPLAx4 | 209.44 | 1 | 3606480194948 | 1 | 1
NSYB204 | Tuerc desliz M4 p C20 | 2.99 | 100 | 3606480180446 | 100 | 5400
NSYB404 | Tuerc desliz M4 p C40 | 2.83 | 100 | 3606480180453 | 100 | 800
NSYB406 | Tuerc desliz M6 p C40 | 4.97 | 100 | 3606480180460 | 100 | 0
NSYBANPLA53 | Bandeja soporte horizontal/PLAx53 | 132.04 | 1 | 3606480194504 | 1 | 10
NSYBANPLA54 | Bandeja soporte horizontal/PLAx54 | 153.95 | 1 | 3606480194528 | 1 | 1
NSYBANPLA73 | Bandeja soporte horizontal/PLAx73 | 158.5 | 1 | 3606480194511 | 1 | 1
NSYBANPLA74 | Bandeja soporte horizontal/PLAx74 | 157.98 | 1 | 3606480194535 | 1 | 1
NSYBANPLA76 | Bandeja soporte PLA 750 x 620 mm | 287.82 | 1 | 3606480678561 | 1 | 1
NSYBBH29 | Bimetal. terminal 6-50mm2 | 24.85 | 4 | 3606480180477 | 4 | 100
NSYBBH30 | Bimetal. terminal 10-95mm2 | 36.14 | 4 | 3606480180552 | 4 | 100
NSYBBH31 | Bimetal. terminal 16-150mm2 | 45.18 | 4 | 3606480180576 | 4 | 44
NSYBBH32 | Bimetal. terminal 50-250mm2 | 76.81 | 4 | 3606480180590 | 4 | 56
NSYBCE10 | 2 juntas cepillo ent cables 1000 | 99.67 | 1 | 3606485130002 | 1 | 0
NSYBCE12 | 2 juntas cepillo ent cables 1200 | 126.2 | 1 | 3606485130019 | 1 | 0
NSYBCE16 | 2 juntas cepillo ent cables 1600 | 147.48 | 1 | 3606485130026 | 1 | 0
NSYBCE3 | 2 juntas cepillo ent cables 300 | 32.81 | 1 | 3606485130033 | 1 | 0
NSYBCE4 | 2 juntas cepillo ent cables 400 | 39.3 | 1 | 3606485130040 | 1 | 0
NSYBCE6 | 2 juntas cepillo ent cables 600 | 55.34 | 1 | 3606485130057 | 1 | 0
NSYBCE8 | 2 juntas cepillo ent cables 800 | 79.77 | 1 | 3606485130064 | 1 | 1
NSYBCME | Bloq.candado para Maneta escam. | 56.08 | 1 | 3606480180613 | 1 | 25
NSYBCPL | Boqueo candado /emb largo pol | 63.38 | 1 | 3606480191565 | 1 | 1
NSYBE27G | Con. 2 bisagras ext. para PLS 7035 | 19.67 | 1 | 3606480773709 | 1 | 200
NSYBF4B3M | Caja particion forma 4b 3M | 91.92 | 1 | 3606480850677 | 1 | 0
NSYBF4B4M | Caja particion forma 4b 4M | 104.32 | 1 | 3606480850684 | 1 | 0
NSYBF4B5M | Caja particion forma 4b 5M | 106.9 | 1 | 3606480850691 | 1 | 0
NSYBF4B6M | Caja particion forma 4b 6M | 109.99 | 1 | 3606480850707 | 1 | 0
NSYBF4B8M | Caja particion forma 4b 8M | 126.04 | 1 | 3606480850714 | 1 | 0
NSYBF4B9M | Caja particion forma 4b 9M | 131.96 | 1 | 3606480850721 | 1 | 0
NSYBGN1054HD | acc.anti-robo HD 1000x500x420mm | 2103.57 | 1 | 3606480681080 | 1 | 0
NSYBGN1074HD | acc.anti-robo HD 1000x750x420mm | 2157.1 | 1 | 3606480681097 | 1 | 0
NSYBGN12124HD | acc.anti-robo HD 1250x1250x420mm | 3534.39 | 1 | 3606480681134 | 1 | 0
NSYBGN1274HD | acc.anti-robo HD 1250x750x420mm | 2241 | 1 | 3606480681110 | 1 | 0
NSYBGN1276HD | acc.anti-robo HD 1250x750x620mm | 2522.99 | 1 | 3606480681127 | 1 | 0
NSYBGN1574HD | acc.anti-robo HD 1500x750x420mm | 4020.94 | 1 | 3606480681158 | 1 | 0
NSYBGN1576HD | acc.anti-robo HD 1500x750x620mm | 4053.92 | 1 | 3606480681165 | 1 | 0
NSYBGN2074HD | acc.anti-robo HD 2000x750x420 | 4750.08 | 1 | 3606480681196 | 1 | 0
NSYBGN774HD | acc.anti-robo HD 750x750x420 | 1866.69 | 1 | 3606480681066 | 1 | 0
NSYBHNT500 | Rail A500 NT ap fija/extraible | 170.27 | 1 | 3606481183545 | 1 | 0
NSYBHNT600 | Rail A600 NT ap fija/extraible | 165.95 | 1 | 3606481183552 | 1 | 0
NSYBHNT800 | Rail A800 NT ap fija/extraible | 195.07 | 1 | 3606481183569 | 1 | 0
NSYBHNW600 | Rail A600 NW ap fija/extraible | 256.09 | 1 | 3606481183583 | 1 | 0
NSYBHNW800 | Rail A800 NW ap fija/extraible | 304.59 | 1 | 3606481183590 | 1 | 0
NSYBHS500 | Sop. embarrado horiz. 3200A 500 | 157.57 | 1 | 3606480062889 | 1 | 1
NSYBHS600 | Sop. embarrado horiz. 3200A 600 | 159.12 | 1 | 3606480062896 | 1 | 1
NSYBHS800 | Sop. embarrado horiz. 3200A 800 | 185.41 | 1 | 3606480062902 | 1 | 1
NSYBHS800L | 2 Sop embar horiz 3200A L800. 115 | 220.73 | 1 | 3606480211447 | 1 | 1
NSYBICRN | Bisagra CRN | 62.27 | 1 | 3606480435829 | 1 | 400
NSYBL27 | Conjunto 2 bisagras int paraPLS | 25.99 | 1 | 3606480188411 | 1 | 200
NSYBLKH123 | Pieza bloqueo candado para maneta | 124.6 | 1 | 3606480062919 | 1 | 0
NSYBN204 | Tuerc desliz M4 Nylon C20 | 1.5 | 100 | 3606480180675 | 100 | 0
NSYBN206 | Tuerc desliz M6 Nylon C20 | 1.5 | 100 | 3606480180682 | 100 | 1000
NSYBN404 | Tuerc desliz M4 Nylon C40 | 2.04 | 100 | 3606480180699 | 100 | 0
NSYBN406 | Tuerc desliz M6 Nylon C40 | 2.13 | 100 | 3606480180705 | 100 | 0
NSYBN408 | Tuerc desliz M8 Nylon C40 | 2.14 | 100 | 3606480180712 | 100 | 0
NSYBN606 | Tuerc desliz M6 Nylon C60 | 6.29 | 100 | 3606480180729 | 100 | 0
NSYBN608 | Tuerc desliz M8 Nylon C60 | 6.29 | 100 | 3606480180736 | 100 | 0
NSYBN610 | Tuerc desliz M10 Nylon C60 | 6.29 | 100 | 3606480180743 | 100 | 0
NSYBP126 | Panel posterior SF 1200x600 | 283.55 | 1 | 3606485119137 | 1 | 0
NSYBP128 | Panel posterior SF 1200x800 | 286.95 | 1 | 3606485119144 | 1 | 0
NSYBP146 | Panel posterior SF 1400x600 | 284.08 | 1 | 3606485119151 | 1 | 0
NSYBP148 | Panel posterior SF 1400x800 | 287.42 | 1 | 3606485119168 | 1 | 0
NSYBP166 | Panel posterior SF 1600x600 | 287.98 | 1 | 3606485119175 | 1 | 0
NSYBP168 | Panel posterior SF 1600x800 | 290.67 | 1 | 3606485119182 | 1 | 0
NSYBP1810 | Panel posterior SF 1800x1000 | 423.53 | 1 | 3606485119229 | 1 | 0
NSYBP1812 | Panel posterior SF 1800x1200 | 458.64 | 1 | 3606485119236 | 1 | 0
NSYBP184 | Panel posterior SF 1800x400 | 278.22 | 1 | 3606485119199 | 1 | 0
NSYBP186 | Panel posterior SF 1800x600 | 344.54 | 1 | 3606485119205 | 1 | 0
NSYBP188 | Panel posterior SF 1800x800 | 371.93 | 1 | 3606485119212 | 1 | 0
NSYBP2010 | Panel posterior SF 2000x1000 | 414.81 | 1 | 3606485119281 | 1 | 0
NSYBP2012 | Panel posterior SF 2000x1200 | 468.49 | 1 | 3606485119298 | 1 | 0
NSYBP2016 | Panel posterior SF 2000x1600 | 555.74 | 1 | 3606485119304 | 1 | 1
NSYBP203 | Panel posterior SF 2000x300 | 286.69 | 1 | 3606485119243 | 1 | 0
NSYBP204 | Panel posterior SF 2000x400 | 292.88 | 1 | 3606485119250 | 1 | 0
NSYBP206 | Panel posterior SF 2000x600 | 303.98 | 1 | 3606485119267 | 1 | 0
NSYBP207 | Panel posterior SFP A2000 x A700mm | 328.63 | 1 | 3606480654688 | 1 | 0
NSYBP208 | Panel posterior SF 2000x800 | 363.03 | 1 | 3606485119274 | 1 | 0
NSYBP2210 | Panel posterior SF 2200x1000 | 477.43 | 1 | 3606485119342 | 1 | 0
NSYBP2212 | Panel posterior SF 2200x1200 | 531.94 | 1 | 3606485119359 | 1 | 0
NSYBP224 | Panel posterior SF 2200x400 | 343.87 | 1 | 3606485119311 | 1 | 0
NSYBP226 | Panel posterior SF 2200x600 | 371.47 | 1 | 3606485119328 | 1 | 0
NSYBP228 | Panel posterior SF 2200x800 | 406.17 | 1 | 3606485119335 | 1 | 0
NSYBPA7032 | Spray pint RAL7032 - 400ml | 39.79 | 1 | 3606480180750 | 1 | 12
NSYBPA7035 | Spray pint RAL7035 - 400ml | 39.79 | 1 | 3606480180767 | 1 | 1
NSYBPC3 | Guia cables vertical 1800x200x35 | 296.65 | 1 | 3606480148811 | 1 | 1
NSYBPC5 | Mesh cable tray 1800x200x70 | 255.36 | 1 | 3606480148828 | 1 | 1
NSYBPCH1016 | Terminal 16mm2 para barra 10mm | 13.71 | 25 | 3606480180781 | 25 | 25
NSYBPCH1050 | Terminal 50mm2 para barra 10mm | 24.11 | 25 | 3606480180798 | 25 | 25
NSYBPCH5120 | 120mm2 terminal for 5mm busbar | 33.75 | 25 | 3606480180804 | 25 | 25
NSYBPCH516 | 16mm2 terminal for 5mm busbar | 5.59 | 25 | 3606480180811 | 25 | 25
NSYBPCH550 | 50mm2 terminal for 5mm busbar | 14.53 | 25 | 3606480180828 | 25 | 25
NSYBPHD12122D | Panel posterior SF HD 1200x1200 mm | 643.05 | 1 | 3606480937538 | 1 | 0
NSYBPHD126 | Panel posterior SF HD 1200x600 mm | 409.05 | 1 | 3606480937514 | 1 | 0
NSYBPHD128 | Panel posterior SF HD 1200x800 mm | 452.52 | 1 | 3606480937521 | 1 | 0
NSYBPHD1612 | Panel posterior SF HD 1600x1200 mm | 676.62 | 1 | 3606480937569 | 1 | 0
NSYBPHD166 | Panel posterior SF HD 1600x600 mm | 470.07 | 1 | 3606480937545 | 1 | 0
NSYBPHD168 | Panel posterior SF HD 1600x800 mm | 478.45 | 1 | 3606480937552 | 1 | 0
NSYBPHD208 | Panel posterior SF HD 2000x800 mm | 603.03 | 1 | 3606480937576 | 1 | 0
NSYBPI2010 | Panel posterior fij int 2000x1000 | 806.94 | 1 | 3606485125862 | 1 | 1
NSYBPI206 | Panel posterior fij int 2000x600 | 372.77 | 1 | 3606485125848 | 1 | 1
NSYBPI208 | Panel posterior fij int 2000x800 | 422.73 | 1 | 3606485125855 | 1 | 1
NSYBPI228 | Panel posterior fij int 2200x800 | 464.98 | 1 | 3606485125909 | 1 | 1
NSYBRF12PLAG | Bastidor fijo 19P 12u (PLA7x7) 7035 | 212.55 | 1 | 3606485405490 | 1 | 1
NSYBRF17PLAG | Bastidor fijo 19P 17u (PLA10x7) 7035 | 246.44 | 1 | 3606485405506 | 1 | 1
NSYBRF21PLAG | Bastidor fijo 19P 21u (PLA12x7) 7035 | 233.5 | 1 | 3606485405513 | 1 | 1
NSYBRF26PLAG | Bastidor fijo 19P 26u (PLA15x7) 7035 | 269.3 | 1 | 3606485405520 | 1 | 1
NSYBRF8PLAG | Bastidor fijo 19P 8u (PLA5x7) 7035 | 227.03 | 1 | 3606480773716 | 1 | 1
NSYBS2830N | SOPORTE BARRAS NSY-SB28/30N | 13.52 | 2 | 8411314101345 | 2 | 120
NSYBS400 | Soporte embarrados 630A 400 | 95.68 | 1 | 3606480062926 | 1 | 0
NSYBS4030N | SOPORTE BARRAS NSY-SB40/30N | 17.85 | 2 | 8411314101352 | 2 | 50
NSYBS500 | Soporte embarrados 630A 500 | 98.3 | 1 | 3606480062933 | 1 | 0
NSYBS600 | Soporte embarrados 630A 600 | 101.54 | 1 | 3606480062940 | 1 | 0
NSYBS800 | Soporte embarrados 630A 800 | 104 | 1 | 3606480062957 | 1 | 0
NSYBSA | Soporte volante 3200A | 112.11 | 1 | 3606480062964 | 1 | 1
NSYBSA70 | Suporte barras volante dist. 70mm | 111.05 | 1 | 3606481183576 | 1 | 0
NSYBSC630 | 2 tapas final embarrado 630A | 38.87 | 1 | 3606480062971 | 1 | 90
NSYBTACRNG100 | Cierre 3 CRNG puntos A1000mm | 592.64 | 1 | 3606480491979 | 1 | 0
NSYBTACRNG120 | Cierre 3 CRNG puntos A1200mm | 592.64 | 1 | 3606480491986 | 1 | 0
NSYBTACRNG140 | Cierre 3 CRNG puntos A1400mm | 595.54 | 1 | 3606480491993 | 1 | 0
NSYBTACRNG80 | Cierre 3 CRNG puntos A800mm | 592.67 | 1 | 3606480491962 | 1 | 0
NSYBVS400 | Sop. embarrado vert. 3200A 400 | 131.62 | 1 | 3606480062988 | 1 | 1
NSYBVS500 | Sop. embarrado vert. 3200A 500 | 138.56 | 1 | 3606480062995 | 1 | 1
NSYBVS600 | Sop. embarrado vert. 3200A 600 | 143.97 | 1 | 3606480063008 | 1 | 1
NSYBVS800 | Sop. embarrado vert. 3200A 800 | 155.63 | 1 | 3606480063015 | 1 | 1
NSYBVS800L | 2 sop embarr vert 3200A L800. 115 | 288.99 | 1 | 3606480211461 | 1 | 1
NSYCAAPV | Dispositivo anti-vandalico plast. | 26.93 | 1 | 3606480152030 | 1 | 100
NSYCAAPVHD | Kit anti-vand. p/rejilla NSYCAG223LFHD | 84.81 | 1 | 3606480678806 | 1 | 0
NSYCAC228RMB | Rejilla salida techo mec 228x228 RAL9003 | 432.15 | 1 | 3606485432014 | 1 | 0
NSYCAC228RMF | Rejilla salida techo mec228x228mm | 332.42 | 1 | 3606480151743 | 1 | 1
NSYCAEFPF | Embellecedor para patas de fijacion | 16.01 | 1 | 3606481140982 | 1 | 100
NSYCAF104X95X | Filtro a-insect. p/NSYCAG104x95LM | 11.04 | 1 | 3606480151842 | 1 | 0
NSYCAF108 | Filtro para rejilla NSYCAG108LP | 11.32 | 10 | 3606480151934 | 10 | 360
NSYCAF125 | Filtro estandar G2 mec.125x125mm | 7.73 | 5 | 3606480151613 | 5 | 50
NSYCAF125DG | Filtros Smart CSVS G2 125x125mm | 14.61 | 5 | 3606489559304 | 5 | 100
NSYCAF125G3DG | Filtros Smart CSVS G3 125x125mm | 13.82 | 1 | 3606481369581 | 5 | 0
NSYCAF125L55 | Filtro Capo IP55 o CEM 125x125mm | 30.67 | 5 | 3606480152047 | 5 | 5
NSYCAF125M | Filtro anti-insectos mec.125x125mm | 11.1 | 1 | 3606480151712 | 1 | 100
NSYCAF125O | FiltroOEM a.grasos mec.125x125mm | 20.02 | 5 | 3606480151644 | 5 | 50
NSYCAF125T | Filtro fino G3 mec.125x125mm | 9.89 | 5 | 13606480151672 | 5 | 500
NSYCAF130X110X | Filtro a-insect.p/NSYCAG130x110LM | 12.34 | 1 | 3606480151859 | 1 | 0
NSYCAF170X190X | Filtro a-insect.p/NSYCAG170x190LM | 15.8 | 1 | 3606480151866 | 1 | 0
NSYCAF190 | Filtre pour fanbox G2(190mm) | 51.94 | 1 | 3606480683510 | 1 | 0
NSYCAF223 | Filtro estandar G2 mec.223x223mm | 10.71 | 5 | 3606480151620 | 5 | 100
NSYCAF223DG | Filtros Smart CSVS G2 223x223mm | 15.31 | 5 | 3606489559311 | 5 | 100
NSYCAF223G3DG | Filtros Smart CSVS G3 223x223mm | 19.12 | 5 | 3606481369598 | 5 | 100
NSYCAF223L55 | Filtro Capo IP55 o CEM 223x223mm | 36.69 | 5 | 3606480152054 | 5 | 5
NSYCAF223M | Filtro anti-insectos mec.223x223mm | 13.29 | 1 | 3606480151729 | 1 | 1
NSYCAF223O | FiltroOEM a.grasos mec.223x223mm | 23.94 | 5 | 3606480151651 | 5 | 5
NSYCAF223T | Filtro fino G3 mec.223x223mm | 13.67 | 5 | 13606480151689 | 5 | 50
NSYCAF228R | Filtro para Disp. Techo 228x228mm | 21.63 | 5 | 3606480152078 | 5 | 5
NSYCAF291 | Filtro estandar G2 mec.291x291mm | 14.87 | 5 | 3606480151637 | 5 | 100
NSYCAF291DG | Filtros Smart CSVS G2 291x291mm | 21.25 | 5 | 3606489559328 | 5 | 100
NSYCAF291G3DG | Filtros Smart CSVS G3 291x291mm | 26.55 | 1 | 3606481369604 | 5 | 0
NSYCAF291L55 | Filtro Capo IP55 o CEM 291x291mm | 41.66 | 5 | 3606480152061 | 5 | 40
NSYCAF291M | Filtro anti-insectos mec.291x291mm | 15.09 | 1 | 3606480151736 | 1 | 1
NSYCAF291O | FiltroOEM a.grasos mec.291x291mm | 27.79 | 5 | 3606480151668 | 5 | 50
NSYCAF291T | Filtro fino G3 mec.291x291mm | 19 | 5 | 3606480151699 | 5 | 5
NSYCAF92 | Filtro estandar G2 mec.92x92mm | 6.68 | 5 | 3606480151606 | 5 | 100
NSYCAF92DG | Filtros Smart CSVS G2 92x92mm | 9.53 | 5 | 3606489559298 | 5 | 50
NSYCAF92M | Filtro anti-insectos mec.92x92mm | 10.43 | 1 | 3606480151705 | 1 | 100
NSYCAG104X95LM | Rejilla metalica mecan.104x95mm | 15.63 | 1 | 3606480151811 | 1 | 0
NSYCAG108LP | Rejilla salida negr pl.mec.d108mm | 18.62 | 1 | 3606480151927 | 1 | 10
NSYCAG110X46M | Rejilla metalica mecan.110x46mm | 12.4 | 10 | 3606480151750 | 10 | 100
NSYCAG114LPF | Filtro para NSYCVF156M230 | 10.51 | 10 | 3606480152085 | 10 | 200
NSYCAG125BPC | Rejilla ext.125x125 RAL9005 trasl | 20.54 | 1 | 3606489808662 | 1 | 56
NSYCAG125DG | Rejilla Smart CSVS 125x125mm | 194.05 | 1 | 3606481369840 | 1 | 0
NSYCAG125DGC | Rejilla ext. Smart CSVS 125x125mm | 194.05 | 1 | 3606481369543 | 1 | 10
NSYCAG125LPF | Rejilla Salida mecan. 125x125mm | 31.05 | 1 | 3606480151538 | 1 | 56
NSYCAG12LPH1 | Valvula presion M12 IP68 16l/h | 5.95 | 10 | 3606480166532 | 10 | 50
NSYCAG12LPH2 | Valvula presion M12 IP68 120l/h | 5.95 | 10 | 3606480166549 | 10 | 100
NSYCAG130X110LM | Rejilla metalica mecan.130x110mm | 20.55 | 1 | 3606480151828 | 1 | 30
NSYCAG170X190LM | Rejilla metalica mecan.170x190mm | 27.52 | 1 | 3606480151835 | 1 | 1
NSYCAG180X62M | Rejilla metalica mecan.180x62mm | 13.35 | 5 | 3606480151767 | 5 | 50
NSYCAG19LP | Disposit. Oreja ventil. mec.d19mm | 2.86 | 2 | 3606480151903 | 2 | 300
NSYCAG216X62M | Rejilla metalica mecan.216x62mm | 14.95 | 5 | 3606480151774 | 5 | 100
NSYCAG223BPC | Rejilla ext.223x223 RAL9005 trasl | 34.19 | 1 | 3606489808679 | 1 | 10
NSYCAG223DG | Rejilla Smart CSVS 223x223mm | 267.93 | 1 | 3606481369864 | 1 | 0
NSYCAG223DGC | Rejilla ext. Smart CSVS 223x223mm | 267.93 | 1 | 3606481369550 | 1 | 10
NSYCAG223LFHD | Metal Grid HD 223x223mm | 510.65 | 1 | 3606480678790 | 1 | 0
NSYCAG223LPF | Rejilla Salida mecan. 223x223mm | 42.88 | 1 | 3606480151545 | 1 | 10
NSYCAG291BPC | Rejilla ext.291x291 RAL9005 trasl | 78.63 | 1 | 3606489808686 | 1 | 6
NSYCAG291DG | Rejilla Smart CSVS 291x291mm | 301.28 | 1 | 3606481369857 | 1 | 0
NSYCAG291DGC | Rejilla ext. Smart CSVS 291x291mm | 301.28 | 1 | 3606481369567 | 1 | 0
NSYCAG291LPF | Rejilla Salida mecan. 291x291mm | 48.21 | 1 | 3606480151552 | 1 | 6
NSYCAG317X120M | Rejilla metalica mecan.317x120mm | 20.81 | 1 | 3606480151798 | 1 | 25
NSYCAG317X91M | Rejilla metalica mecan.317x91mm | 22.26 | 5 | 3606480151781 | 5 | 50
NSYCAG33LP | Disposit. Oreja ventil. mec.d33mm | 6.84 | 2 | 3606480151910 | 2 | 500
NSYCAG35LP | Disposit.Oreja ventil. mec.d35mm | 8.21 | 1 | 3606480151880 | 1 | 0
NSYCAG38LP | Disposit. Oreja ventil. mec.d38mm | 10.26 | 1 | 3606480151897 | 1 | 25
NSYCAG417X120M | Rejilla metalica mecan.417x120mm | 23.71 | 1 | 3606480151804 | 1 | 25
NSYCAG45LP | Disposit. ventilacion mec.d45,5mm | 16.46 | 1 | 3606480151873 | 1 | 50
NSYCAG78LPF | Filtro para NSYCVF35M230 | 9.19 | 1 | 3606480152092 | 1 | 50
NSYCAG92BPC | Rejilla ext. 92x92 RAL9005 trasl | 15.46 | 1 | 3606489808655 | 1 | 102
NSYCAG92DG | Rejilla Smart CSVS 92x92mm | 182.04 | 1 | 3606481369833 | 1 | 0
NSYCAG92DGC | Rejilla ext. Smart CSVS 92x92mm | 182.04 | 1 | 3606481369536 | 1 | 10
NSYCAG92LPF | Rejilla Salida mecan. 92x92mm | 29.14 | 1 | 3606480151521 | 1 | 20
NSYCAP125LE | Capo CEM IP55 c filt.mec125x125mm | 968.72 | 1 | 3606480152009 | 1 | 1
NSYCAP125LXF | Capo IP55 en Inox. mec125x125mm | 704.75 | 1 | 3606480151972 | 1 | 1
NSYCAP125LZF | Capo IP55 mec125x125mm | 367.77 | 1 | 3606480151941 | 1 | 1
NSYCAP223LE | Capo CEM IP55 c filt.mec223x223mm | 1301.41 | 1 | 3606480152016 | 1 | 1
NSYCAP223LXF | Capo IP55 en Inox. mec223x223mm | 1057.8 | 1 | 3606480151989 | 1 | 1
NSYCAP223LZF | Capo IP55 mec223x223mm | 583.25 | 1 | 3606480151958 | 1 | 1
NSYCAP291LE | Capo CEM IP55 c filt.mec291x291mm | 1522.76 | 1 | 3606480152023 | 1 | 1
NSYCAP291LXF | Capo IP55 en Inox. mec291x291mm | 1396.9 | 1 | 3606480151996 | 1 | 1
NSYCAP291LZF | Capo IP55 mec291x291mm | 725.81 | 1 | 3606480151965 | 1 | 1
NSYCBCCRN | Cierre bloq candado Spacial CRN | 102.79 | 1 | 3606480180842 | 1 | 100
NSYCBCMPLAG | Maneta PLA con bloqueo candado 7035 | 131.01 | 1 | 3606485422923 | 1 | 20
NSYCBXHCRN | Cierre candado inox AISI 316 | 152.93 | 1 | 3606489748890 | 1 | 0
NSYCCA100MFST | Cable comunicacion Filterstat 1m | 26.69 | 1 | 3606481369505 | 1 | 300
NSYCCA150MFST | Cable comunicacion Filterstat 1,5m | 29.01 | 1 | 3606481369512 | 1 | 200
NSYCCA200MFST | Cable comunicacion Filterstat 2m | 31.78 | 1 | 3606481369529 | 1 | 200
NSYCCA300MFST | Cable comunicacion Filterstat 3m | 37.82 | 1 | 3606489808624 | 1 | 60
NSYCCA400MFST | Cable comunicacion Filterstat 4m | 45.02 | 1 | 3606489808631 | 1 | 40
NSYCCA500MFST | Cable comunicacion Filterstat 5m | 53.61 | 1 | 3606489808648 | 1 | 15
NSYCCA50MFST | Cable comunicación Filterstat 0,5m | 24.39 | 1 | 3606481369499 | 1 | 300
NSYCCABLK | Kit instalacion etiq brownfield | 57.77 | 1 | 3606481369659 | 1 | 150
NSYCCAFSDUST | Sensor Filtros Smart CSVS | 346.7 | 1 | 3606481369475 | 1 | 55
NSYCCARPM | Sensor ventilador Smart CSVS | 346.7 | 1 | 3606481369468 | 1 | 55
NSYCCASTE | Sonda de Temperatura L = 3m | 66.91 | 1 | 3606480632136 | 1 | 15
NSYCCFSBRKIT125 | CSVS Brownfield kit 125x125mm | 1164.58 | 1 | 3606481369673 | 1 | 0
NSYCCFSBRKIT223 | CSVS Brownfield kit 223x223mm | 1210.63 | 1 | 3606481369680 | 1 | 1
NSYCCFSBRKIT291 | CSVS Brownfield kit 291x291mm | 1294.24 | 1 | 3606481369697 | 1 | 0
NSYCCFSBRKIT92 | CSVS Brownfield kit 92x92mm | 1109.21 | 1 | 3606481369666 | 1 | 0
NSYCCOFR55 | Embellecedor controlador IP55 | 113.65 | 1 | 3606481369451 | 1 | 200
NSYCCOFSEM8U1 | Control. Thermal Hub DC (30V) | 575.95 | 1 | 3606489559274 | 1 | 1
NSYCCOFSEM8U2 | Control. Thermal Hub AC (90-250V) | 575.95 | 1 | 3606489559281 | 1 | 50
NSYCCOFST30V | Controlador Filterstat 30V | 575.95 | 1 | 3606481369437 | 1 | 50
NSYCCOFST90250V | Controlador Filterstat 90-250V | 575.95 | 1 | 3606481369444 | 1 | 50
NSYCCOHY230VID | Hygrostato Electronico (% Hr)230V | 161.18 | 1 | 3606480152634 | 1 | 75
NSYCCOHYT120VID | Hygrotherm110-120V (%Hr + Temp.) | 237.17 | 1 | 3606480152580 | 1 | 75
NSYCCOHYT230VID | Hygrotherm 230V (%Hr +Temp.) | 237.17 | 1 | 3606480152597 | 1 | 75
NSYCCOHYT30VID | Hygrotherm 9-30V (%Hr+Temp.) | 237.17 | 1 | 3606480152573 | 1 | 0
NSYCCOTH120VID | Termostato Electronico 110-120V | 266 | 1 | 3606480152610 | 1 | 0
NSYCCOTH230VID | Termostato Electr?ico 230V | 260.46 | 1 | 3606480152627 | 1 | 75
NSYCCOTH30VID | Termostato Electronico 9-30V | 260.46 | 1 | 3606480152603 | 1 | 75
NSYCCOTHC | Termostato | 17.71 | 1 | 3606480152498 | 1 | 100
NSYCCOTHCF | Termostato S. F (NC Calent) Rojo | 17.71 | 1 | 3606480152528 | 1 | 100
NSYCCOTHD | Termostato Doble (NA NC) | 31.12 | 1 | 3606480152511 | 1 | 75
NSYCCOTHDF | Termostato Doble F (NA NC) | 17.71 | 1 | 3606480152542 | 1 | 75
NSYCCOTHI | Termostato c/Contac.Conmutado(C) | 31.12 | 1 | 3606480152559 | 1 | 75
NSYCCOTHO | Termostato S.(NA Vent.) Azul (C) | 17.49 | 1 | 3606480152504 | 1 | 100
NSYCCOTHOF | Termostato S. F (NA Vent.) Azul | 17.71 | 1 | 3606480152535 | 1 | 100
NSYCCSDF10 | Panel abatible consola SD A1000mm | 1954.69 | 1 | 3606480521430 | 1 | 0
NSYCCSDF12 | Panel abatible consola SD A1200mm | 1659.54 | 1 | 3606480521447 | 1 | 0
NSYCCSDF16 | Panel abatible consola SD A1600mm | 1932.29 | 1 | 3606480521454 | 1 | 0
NSYCCSDF8 | Panel abatible consola SD A800mm | 1900.39 | 1 | 3606480521423 | 1 | 0
NSYCDB3 | Cierre standard doble barra 3mm | 15.79 | 1 | 3606480184666 | 1 | 500
NSYCDBPLM | Cierre doble barra de PLM | 33.95 | 1 | 3606480191596 | 1 | 400
NSYCDL | Porta etiquetas encliquetables | 1.51 | 50 | 3606480181023 | 50 | 50
NSYCDP36 | Puerta horiz abatible 300x600 | 465.44 | 1 | 3606480063039 | 1 | 0
NSYCDS | Soporte de canaleta p/ montante | 4.95 | 10 | 3606480181047 | 10 | 10
NSYCEA22E | Int.LatAireAire22W/K 230V50/60Hz | 1530.76 | 1 | 3606480985539 | 1 | 0
NSYCEA36 | Int.LatAireAire36W/K 230V50/60Hz | 1642.17 | 1 | 3606480620676 | 1 | 0
NSYCEA50 | Int.LatAireAire50W/K 230V50/60Hz | 1827.32 | 1 | 3606480620683 | 1 | 0
NSYCEA80 | Int.Lat AireAire80W/K 230V50/60Hz | 2219.6 | 1 | 3606480620690 | 1 | 0
NSYCECS612 | Entr cables tapas CaSys 600x1200 | 207.08 | 1 | 3606480063060 | 1 | 0
NSYCECS812 | Entr cables tapas CaSys 800x1200 | 226.69 | 1 | 3606480063107 | 1 | 0
NSYCEJ | 4 tiras 1m junta tipo mousse | 38.9 | 1 | 3606485130163 | 1 | 1
NSYCEJD | Junta ciega para conectores | 247.77 | 10 | 3606480168703 | 10 | 10
NSYCEJD11 | Entradas de cables para con.12mm | 226.7 | 10 | 3606480168697 | 10 | 10
NSYCEJD13 | Entradas de cables para con.14mm | 227.27 | 10 | 3606480168680 | 10 | 10
NSYCEJD16 | Junta ?6-17 para cabl con conect | 49.36 | 10 | 3606485130200 | 10 | 10
NSYCEJD18 | Junta ?8-19 para cabl con conect | 49.36 | 10 | 3606485130217 | 10 | 10
NSYCEJD20 | Junta ?0-21 para cabl con conect | 52.84 | 10 | 3606485130224 | 10 | 10
NSYCEJD22 | Junta ?2-23 para cabl con conect | 49.36 | 10 | 3606485130231 | 10 | 10
NSYCEJD24 | Junta Ø24-25 para cabl con conect | 49.36 | 10 | 3606485130248 | 10 | 10
NSYCEJD26 | Junta Ø26-27 para cabl con conect | 49.36 | 10 | 3606485130255 | 10 | 10
NSYCEJD28 | Junta ?8-29 para cabl con conect | 49.36 | 10 | 3606485130262 | 10 | 10
NSYCEJD3 | Entradas de cables para con.3/4mm | 227.27 | 10 | 3606480168673 | 10 | 10
NSYCEJD30 | Junta Ø30-31 para cabl con conect | 49.36 | 10 | 3606485130286 | 10 | 10
NSYCEJD5 | Entradas de cables para con.5/6mm | 233.95 | 10 | 3606480168666 | 10 | 10
NSYCEJD7 | Entradas de cables para con.7/8mm | 252.84 | 10 | 3606480168659 | 10 | 10
NSYCEJD9 | Entradas de cables para c.9/10mm | 227.83 | 10 | 3606480168642 | 10 | 10
NSYCEJDL0 | Obturador para cables 12-22mm | 7.77 | 4 | 3606489429270 | 4 | 80
NSYCEJDL12 | Anilla pasa cables 12-13mm | 5.28 | 4 | 3606489429164 | 4 | 80
NSYCEJDL13 | Anilla pasa cables 13-14mm | 5.28 | 4 | 3606489429171 | 4 | 80
NSYCEJDL14 | Anilla pasa cables 14-15mm | 5.28 | 4 | 3606489429188 | 4 | 80
NSYCEJDL15 | Anilla pasa cables 15-16mm | 5.28 | 4 | 3606489429195 | 4 | 80
NSYCEJDL16 | Anilla pasa cables 16-17mm | 5.28 | 4 | 3606489429201 | 4 | 80
NSYCEJDL17 | Anilla pasa cables 17-18mm | 5.28 | 4 | 3606489429218 | 4 | 80
NSYCEJDL18 | Anilla pasa cables 18-19mm | 6.93 | 4 | 3606489429225 | 4 | 80
NSYCEJDL19 | Anilla pasa cables 19-20mm | 7.26 | 4 | 3606489429232 | 4 | 80
NSYCEJDL20 | Anilla pasa cables 20-21mm | 7.98 | 4 | 3606489429249 | 4 | 80
NSYCEJDL21 | Anilla pasa cables 21-22mm | 8.06 | 4 | 3606489429256 | 4 | 80
NSYCEJDS0 | Obturador para cables 2-12mm | 5.72 | 12 | 3606489429263 | 12 | 240
NSYCEJDS10 | Anilla pasa cables 10-11mm | 4.7 | 12 | 3606489429140 | 12 | 240
NSYCEJDS11 | Anilla pasa cables 11-12mm | 4.98 | 12 | 3606489429157 | 12 | 240
NSYCEJDS2 | Anilla pasa cables 2-3mm | 2.97 | 12 | 3606489429065 | 12 | 240
NSYCEJDS3 | Anilla pasa cables 3-4mm | 3.14 | 12 | 3606489429072 | 12 | 240
NSYCEJDS4 | Anilla pasa cables 4-5mm | 3.18 | 12 | 3606489429089 | 12 | 240
NSYCEJDS5 | Anilla pasa cables 5-6mm | 3.5 | 12 | 3606489429096 | 12 | 240
NSYCEJDS6 | Anilla pasa cables 6-7mm | 3.54 | 12 | 3606489429102 | 12 | 240
NSYCEJDS7 | Anilla pasa cables 7-8mm | 3.56 | 12 | 3606489429119 | 12 | 240
NSYCEJDS8 | Anilla pasa cables 8-9mm | 3.8 | 12 | 3606489429126 | 12 | 240
NSYCEJDS9 | Anilla pasa cables 9-10mm | 3.92 | 12 | 3606489429133 | 12 | 240
NSYCEK | Junta perimetro entrada cab 5,8m | 48.51 | 1 | 3606485130323 | 1 | 0
NSYCEP | Punto central de tierra | 28.07 | 1 | 3606480063138 | 1 | 0
NSYCEPLMAG | Obturador post/PLM32 7035 | 17.35 | 1 | 3606480773754 | 1 | 100
NSYCEPLMBG | Obturador post/PLM43/54 7035 | 8.12 | 1 | 3606480773761 | 1 | 34
NSYCEPLMCG | Obturador post/PLM65775/86 7035 | 12.33 | 1 | 3606480773778 | 1 | 40
NSYCEW1K | Int.Lat AAgua1000W 230V50/60Hz | 2822.33 | 1 | 3606480620706 | 1 | 0
NSYCEW1K8 | Int.Lat AAgua1800W 230V50/60Hz | 2984.98 | 1 | 3606480620713 | 1 | 0
NSYCEW2K5 | Int.Lat AAgua2500W 230V50/60Hz | 3157.18 | 1 | 3606480620720 | 1 | 0
NSYCEW2K5R | Int.Tech.AAgua2500W 230V50/60Hz | 4430.47 | 1 | 3606480620751 | 1 | 0
NSYCEW3K5 | Int.Lat AAgua3500W 230V50/60Hz | 3922.58 | 1 | 3606480620737 | 1 | 0
NSYCEW4K5 | Int.Lat AAgua4500W 230V50/60Hz | 4018.26 | 1 | 3606480620744 | 1 | 0
NSYCEW6K | Int.Aire-Agua 6000W 230V | 4687.95 | 1 | 3606480653384 | 1 | 0
NSYCEW6K2P4 | Int.Aire-Agua 6000W 2P 440V | 4971.95 | 1 | 3606480653421 | 1 | 0
NSYCEWX1K | Interc. Aire-Agua 1000W 230V Inox | 4381.23 | 1 | 3606480653230 | 1 | 0
NSYCEWX1K8 | Int. Aire-Agua 1800W 230V Inox | 4548.6 | 1 | 3606480653261 | 1 | 0
NSYCEWX2K5 | Int. Aire-Agua 2500W 230V Inox | 4592.26 | 1 | 3606480653292 | 1 | 0
NSYCFP100 | Traviesa inferior cables 1000 | 173.04 | 1 | 3606480063251 | 1 | 1
NSYCFP60 | Traviesa inferior cables 600 | 146.28 | 1 | 3606480063268 | 1 | 1
NSYCFP80 | Traviesa inferior cables 800 | 151.8 | 1 | 3606480063275 | 1 | 1
NSYCFS126 | 2 soportes fij. Cables 120º 600 | 56.02 | 1 | 3606480063282 | 1 | 0
NSYCFS128 | 2 soportes fij. Cables 120º 800 | 72.87 | 1 | 3606480063299 | 1 | 0
NSYCFS96 | 2 soportes fij. Cables 90° 600 | 56.02 | 1 | 3606480063305 | 1 | 0
NSYCFS98 | 2 soportes fij. Cables 90º 800 | 62.14 | 1 | 3606480063312 | 1 | 0
NSYCGHF12 | Prensaestopa EMC con tuerca M12 | 12.01 | 10 | 3606481360090 | 10 | 100
NSYCGHF16 | Prensaestopa EMC con tuerca M16 | 12.54 | 10 | 3606481360106 | 10 | 100
NSYCGHF20 | Prensaestopa EMC con tuerca M20 | 14.93 | 5 | 3606481360113 | 5 | 50
NSYCGHF25 | Prensaestopa EMC con tuerca M25 | 17.38 | 5 | 3606481360120 | 5 | 50
NSYCGHF32 | Prensaestopa EMC con tuerca M32 | 26.55 | 4 | 3606481360137 | 4 | 20
NSYCGHF40 | Prensaestopa EMC con tuerca M40 | 42.58 | 4 | 3606481360144 | 4 | 8
NSYCGSP16 | Prensaestopa SNAP-IN M16 | 2.17 | 20 | 3606481360335 | 20 | 40
NSYCGSP20 | Prensaestopa SNAP-IN M20 | 2.59 | 20 | 3606481360342 | 20 | 40
NSYCGSP25 | Prensaestopa SNAP-IN M25 | 5.35 | 10 | 3606481360359 | 10 | 20
NSYCGSP32 | Prensaestopa SNAP-IN M32 | 6.67 | 10 | 3606481360366 | 10 | 10
NSYCGSP40 | Prensaestopa SNAP-IN M40 | 7.96 | 5 | 3606481360373 | 5 | 10
NSYCGX12 | Prensaestop+tuerca inox 304L M12 | 37.58 | 5 | 3606481360212 | 5 | 100
NSYCGX12H | Prensaestop+tuerca inox 316L M12 | 48.84 | 5 | 3606481360274 | 5 | 100
NSYCGX16 | Prensaestop+tuerca inox 304L M16 | 42.22 | 5 | 3606481360229 | 5 | 100
NSYCGX16H | Prensaestop+tuerca inox 316L M16 | 54.89 | 5 | 3606481360281 | 5 | 100
NSYCGX20 | Prensaestop+tuerca inox 304L M20 | 102.94 | 4 | 3606481360236 | 4 | 40
NSYCGX20H | Prensaestop+tuerca inox 316L M20 | 133.84 | 4 | 3606481360298 | 4 | 40
NSYCGX25 | Prensaestop+tuerca inox 304L M25 | 60.33 | 4 | 3606481360243 | 4 | 40
NSYCGX25H | Prensaestop+tuerca inox 316L M25 | 78.42 | 4 | 3606481360304 | 4 | 40
NSYCGX32 | Prensaestop+tuerca inox 304L M32 | 84.85 | 2 | 3606481360250 | 2 | 10
NSYCGX32H | Prensaestop+tuerca inox 316L M32 | 110.37 | 2 | 3606481360311 | 2 | 20
NSYCGX40 | Prensaestop+tuerca inox 304L M40 | 128.67 | 2 | 3606481360267 | 2 | 8
NSYCGX40H | Prensaestop+tuerca inox 316L M40 | 167.3 | 2 | 3606481360328 | 2 | 8
NSYCHCOA | CRN CHAPA ACOPLAM 180X62 (A) | 29.47 | 1 | 3606480211706 | 1 | 30
NSYCHCOB | CRN CHAPA ACOPLAM 216X62 (B) | 47.96 | 1 | 3606480211690 | 1 | 25
NSYCHCOC | CRN CHAPA ACOPLAM 317X120 (C) | 55.87 | 1 | 3606480211683 | 1 | 10
NSYCHCOD | CRN CHAPA ACOPLAM 417X120 (D) | 76.42 | 1 | 3606480211676 | 1 | 5
NSYCL1242ECSX | Cierre maneta cromado1242E | 38.27 | 1 | 3606480154812 | 1 | 50
NSYCL220CRN | Cierre con maneta y llave 220 CRN | 28.61 | 1 | 3606480181054 | 1 | 150
NSYCL27L405 | Cierre lateral llave 405 p PLS | 29.18 | 1 | 3606480188435 | 1 | 50
NSYCL27M | Cierre lateral PLS manual | 14.17 | 1 | 3606480188442 | 1 | 100
NSYCL405CRN | CRN CIERRE CON LLAVE 405 | 30.64 | 1 | 3606480199035 | 1 | 100
NSYCL405CSX | Cierre maneta poliamida 405 | 94.83 | 1 | 3606480154829 | 1 | 20
NSYCL610CSX | Maneta bombin cilindrico 610 S3X | 106.24 | 1 | 3606485407661 | 1 | 1
NSYCLL405CRN | Cierre completo llave 405 | 36.51 | 1 | 3606480181078 | 1 | 107
NSYCMACS50 | CM Adaptador columna senal 50MM | 99.76 | 1 | 3606480213267 | 1 | 100
NSYCMACS80 | CM Adaptador columna senal 80MM | 114.35 | 1 | 3606480213250 | 1 | 1
NSYCMBPT | CM Bandeja portateclado | 704.12 | 1 | 3606480213236 | 1 | 13
NSYCMT2560110 | CM Teclado para cajas de mando | 884.48 | 1 | 3606480213205 | 1 | 0
NSYCMT5005 | CM TUBO CUADRADO 50MM L0,5M | 195.47 | 1 | 3606480213199 | 1 | 1
NSYCMT5010 | CM TUBO CUADRADO 50MM L1M | 236.62 | 1 | 3606480213182 | 1 | 1
NSYCMT5015 | CM TUBO CUADRADO 50MM L1,5M | 354.95 | 1 | 3606480213175 | 1 | 1
NSYCMT5020 | CM TUBO CUADRADO 50MM L2M | 516.62 | 1 | 3606480213168 | 1 | 1
NSYCMT8005 | CM TUBO CUADRADO 80MM L0,5M | 133.59 | 1 | 3606480213151 | 1 | 1
NSYCMT8010 | CM TUBO CUADRADO 80MM L1M | 265.03 | 1 | 3606480213144 | 1 | 1
NSYCMT8015 | CM TUBO CUADRADO 80MM L1,5M | 417.4 | 1 | 3606480213137 | 1 | 1
NSYCMT8020 | CM TUBO CUADRADO 80MM L2M | 751.26 | 1 | 3606480213120 | 1 | 1
NSYCMUCC50 | CM Unión a caja en codo cuad 50MM | 674.87 | 1 | 3606480213113 | 1 | 1
NSYCMUCC80 | CM Unión a caja en codo cuad 80MM | 1432.04 | 1 | 3606480213106 | 1 | 1
NSYCMUCP50 | CM Giratorio pivotante cuad 50MM | 1208.43 | 1 | 3606480213090 | 1 | 1
NSYCMUCP80 | CM Giratorio pivotante cuad 80MM | 1676.35 | 1 | 3606480213083 | 1 | 1
NSYCMUCPAD87 | CM Pieza adaptacion para arm 80mm | 85.11 | 1 | 3606480213076 | 1 | 1
NSYCMUCR50 | CM Union a caja recta cuad 50MM | 495.53 | 1 | 3606480213069 | 1 | 6
NSYCMUCR80 | CM Union a caja recta cuad 80MM | 782.79 | 1 | 3606480213052 | 1 | 1
NSYCMUIA50 | CM Union intermedia articulada 50 | 892.54 | 1 | 3606480213045 | 1 | 1
NSYCMUIA80 | CM Union intermedia articulada 80 | 1973.99 | 1 | 3606480213038 | 1 | 1
NSYCMUMA50 | CM UNION MAQUINA ART CUAD 50MM | 778.69 | 1 | 3606480213021 | 1 | 1
NSYCMUMA80 | CM UNION MAQUINA ART CUAD 80MM | 1456.47 | 1 | 3606480213014 | 1 | 1
NSYCMUMC50 | CM union superf horizontal 50MM | 1280.32 | 1 | 3606480213007 | 1 | 1
NSYCMUMC80 | CM union superf horizontal 80MM | 1637.1 | 1 | 3606480212994 | 1 | 0
NSYCMUMR50 | CM Pie cuad 50MM | 373.3 | 1 | 3606480212987 | 1 | 1
NSYCMUMR80 | CM Pie cuad 80MM | 646.78 | 1 | 3606480212970 | 1 | 1
NSYCMUTC50 | CM Unión tubo en codo cuad 50MM | 390.27 | 1 | 3606480212963 | 1 | 1
NSYCMUTC80 | CM Unión tubo en codo cuad 80MM | 668.04 | 1 | 3606480212956 | 1 | 1
NSYCN20 | Carril C 2m 21x11x10 | 18.04 | 10 | 3606480181085 | 10 | 10
NSYCN40 | Carril C 2m 40x20x24 (uds.) | 32.69 | 10 | 3606480181092 | 10 | 10
NSYCN9M615 | Tuerca enj 8,5 M6 esp 1,5 | 1.35 | 100 | 3606480181177 | 100 | 100
NSYCN9M625 | Tuerca enjau M6 ranura 8,5 es 2,5 | 1.27 | 100 | 3606480150364 | 100 | 100
NSYCNFM6 | Tuerca enjaulada M6 | 1.21 | 50 | 3606480150463 | 50 | 50
NSYCNFM8 | Tuerca enjaulada M8 | 1.22 | 50 | 3606480150470 | 50 | 1000
NSYCNM6 | Tuerca enjaulada extraible M6 | 1.03 | 50 | 3606480146770 | 50 | 50
NSYCNM8 | Tuerca enjaulada extraible M8 | 1.43 | 50 | 3606480146787 | 50 | 50
NSYCNOH123 | Kit Cnomo para manetas | 108.68 | 1 | 3606480063541 | 1 | 0
NSYCNT20 | Carril C perf. 2m 21x11x10 | 21.41 | 10 | 3606480181191 | 10 | 10
NSYCNT40 | Carril C perf. 2m 40x20x24 (uds.) | 34.46 | 10 | 3606480181207 | 10 | 10
NSYCOCN80 | ARMARIO COLUMNA ALTO 800 | 334.36 | 1 | 3606480211669 | 1 | 1
NSYCOCNS1400 | Soportes de sustentacion 1400 | 1718.75 | 1 | 3606480508936 | 1 | 0
NSYCOCNS1800 | Soportes de sustentacion 1800 | 1784.31 | 1 | 3606480508943 | 1 | 0
NSYCPT17 | 25m tubo pasacable Ø 17 | 103.63 | 1 | 3606480063596 | 1 | 0
NSYCPT29 | 25m tubo pasacable Ø 29 | 135.77 | 1 | 3606480063602 | 1 | 0
NSYCPT37 | 25m tubo pasacable Ø 37 | 213.21 | 1 | 3606480063619 | 1 | 0
NSYCPT50 | 25m tubo pasacable Ø 50 | 266.46 | 1 | 3606480063626 | 1 | 0
NSYCPTS17 | Soporte tubo pasacables Ø 17 | 11.4 | 10 | 3606480063633 | 10 | 10
NSYCPTS29 | Soporte tubo pasacables Ø 29 | 25.68 | 10 | 3606480063640 | 10 | 10
NSYCPTS37 | Soporte tubo pasacables Ø 37 | 12.8 | 10 | 3606480063657 | 10 | 10
NSYCPTS50 | Soporte tubo pasacables Ø 50 | 15.2 | 10 | 3606480063664 | 10 | 10
NSYCR100WU1 | Resist. Cal. Alum. 100W, 12-24V | 118.58 | 1 | 3606480152184 | 1 | 1
NSYCR100WU1C | Resist.Calef.Aisl. 100W, 12-24V | 171.29 | 1 | 3606480152313 | 1 | 1
NSYCR100WU2 | Resistencia Calefactora | 124.85 | 1 | 3606480152191 | 1 | 1
NSYCR100WU2C | Resist.Calef.Aisl. 100W,110-250V | 171.29 | 1 | 3606480152320 | 1 | 10
NSYCR100WU3 | Resist. Cal. Alum. 100W 270-420V | 118.58 | 1 | 3606480152207 | 1 | 1
NSYCR100WU3C | Resist.Calef.Aisl. 100W,270-420V | 171.29 | 1 | 3606480152337 | 1 | 1
NSYCR10WU1 | Resist. Cal. Alum. 10W, 12-24V | 47.43 | 1 | 3606480152108 | 1 | 10
NSYCR10WU1C | Resist.Calef.Aisl. 10W, 12-24V | 68.5 | 1 | 3606480152245 | 1 | 5
NSYCR10WU2 | ClimaSys PTC h. resistance 10W, 110- 250 | 47.43 | 1 | 3606480152115 | 1 | 10
NSYCR10WU2C | Resist.Calef.Aisl. 10W,110-250V | 68.5 | 1 | 3606480152252 | 1 | 10
NSYCR150WU1 | Resist. Cal. Alum. 150W, 12-24V | 155.64 | 1 | 3606480152214 | 1 | 1
NSYCR150WU1C | Resist.Calef.Aisl. 150W, 12-24V | 224.81 | 1 | 3606480152344 | 1 | 1
NSYCR150WU2 | Resist. Cal. Alum. 150W,110-250V | 155.64 | 1 | 3606480152221 | 1 | 0
NSYCR150WU2C | Resist.Calef.Aisl. 150W,110-250V | 224.81 | 1 | 3606480152351 | 1 | 5
NSYCR150WU3 | Resist. Cal. Alum. 150W,270-420V | 155.64 | 1 | 3606480152238 | 1 | 0
NSYCR170W230VVC | Termoventilador 170W 230V Aisl. | 514.03 | 1 | 3606480152405 | 1 | 5
NSYCR20WU1 | Resist. Cal. Alum. 20W, 12-24V | 52.61 | 1 | 3606480152122 | 1 | 300
NSYCR20WU1C | Resist.Calef.Aisl. 20W, 12-24V | 75.99 | 1 | 3606480152269 | 1 | 1
NSYCR20WU2 | Resist. Cal. Alum. 20W, 110-250V | 52.61 | 1 | 3606480152139 | 1 | 300
NSYCR20WU2C | Resist.Calef.Aisl. 20W,110-250V | 75.99 | 1 | 3606480152276 | 1 | 10
NSYCR20WU3 | Resist. Cal. Alum. 20W, 270-420V | 52.61 | 1 | 3606480152146 | 1 | 0
NSYCR250W115VV | Resis.c/ventil. 250W 115V Alum | 251.91 | 1 | 3606480152450 | 1 | 0
NSYCR250W230VV | Resist.c/ventilad.250W 230V Alum | 251.91 | 1 | 3606480152436 | 1 | 12
NSYCR400W115VV | Resis.c/ventil. 400W 115V Alum | 289.05 | 1 | 3606480152467 | 1 | 0
NSYCR400W230VV | Resist.c/ventilad.400W 230V Alum | 289.05 | 1 | 3606480152443 | 1 | 5
NSYCR50WU1C | Resist.Calef.Aisl. 50W, 12-24V | 117.77 | 1 | 3606480152283 | 1 | 1
NSYCR50WU2C | Resist.Calef.Aisl. 50W,110-250V | 117.77 | 1 | 3606480152290 | 1 | 5
NSYCR50WU3C | Resist.Calef.Aisl. 50W,270-420V | 117.77 | 1 | 3606480152306 | 1 | 10
NSYCR55WU1 | Resist. Cal. Alum. 55W, 12-24V | 81.52 | 1 | 3606480152153 | 1 | 25
NSYCR55WU2 | Resist. Cal. Alum. 55W, 110-250V | 81.52 | 1 | 3606480152160 | 1 | 16
NSYCR55WU3 | Resist. Cal. Alum. 55W, 270-420V | 81.52 | 1 | 3606480152177 | 1 | 0
NSYCRN106250 | CRN 1000x600x250 una puerta ciega | 622.28 | 1 | 3606480212772 | 1 | 1
NSYCRN106250T | CRN 1000x600x250 puerta transpar | 838.26 | 1 | 3606480212758 | 1 | 1
NSYCRN106300 | CRN 1000x600x300 una puerta ciega | 623.87 | 1 | 3606480212741 | 1 | 1
NSYCRN106300T | CRN 1000x600x300 puerta transpar | 850.02 | 1 | 3606480212727 | 1 | 1
NSYCRN108250 | CRN 1000x800x250 una puerta ciega | 710.86 | 1 | 3606480212710 | 1 | 1
NSYCRN108250T | CRN 1000x800x250 puerta transpar | 891.44 | 1 | 3606480212697 | 1 | 1
NSYCRN108300 | CRN 1000x800x300 una puerta ciega | 707.7 | 1 | 3606480212680 | 1 | 1
NSYCRN108300T | CRN 1000x800x300 puerta transpar | 904.41 | 1 | 3606480212666 | 1 | 1
NSYCRN22150 | CRN 200x200x150 una puerta ciega | 175.02 | 1 | 3606480212659 | 1 | 1
NSYCRN23150 | CRN 200x300x150 una puerta ciega | 211.28 | 1 | 3606480212642 | 1 | 1
NSYCRN252150 | NSYCRN 250x200x150 una puerta ciega | 138.98 | 1 | 3606480212635 | 1 | 1
NSYCRN325150 | NSYCRN 300x250x150 una puerta ciega | 119.89 | 1 | 3606480212611 | 1 | 0
NSYCRN325150T | CRN 300x250x150 puerta transpar | 317.63 | 1 | 3606480212598 | 1 | 1
NSYCRN325200 | CRN 300x250x200 una puerta ciega | 149.95 | 1 | 3606480212581 | 1 | 1
NSYCRN325200T | CRN 300x250x200 puerta transpar | 332.52 | 1 | 3606480212567 | 1 | 1
NSYCRN33150 | CRN 300x300x150 una puerta ciega | 142.04 | 1 | 3606480212550 | 1 | 1
NSYCRN33150T | CRN 300x300x150 puerta transpar | 327.41 | 1 | 3606480212536 | 1 | 1
NSYCRN33200 | CRN 300x300x200 una puerta ciega | 157.97 | 1 | 3606480212529 | 1 | 1
NSYCRN33200T | CRN 300x300x200 puerta transpar | 343.46 | 1 | 3606480212505 | 1 | 1
NSYCRN34200 | CRN 300x400x200 una puerta ciega | 177.78 | 1 | 3606480212499 | 1 | 1
NSYCRN34200T | CRN 300x400x200 puerta transpar | 363.77 | 1 | 3606480212482 | 1 | 1
NSYCRN345150 | CRN 300x450x150 una puerta ciega | 269.14 | 1 | 3606480212475 | 1 | 1
NSYCRN43150 | CRN 400x300x150 una puerta ciega | 170.82 | 1 | 3606480212468 | 1 | 1
NSYCRN43150T | CRN 400x300x150 puerta transpar | 347.95 | 1 | 3606480212444 | 1 | 1
NSYCRN43200 | CRN 400x300x200 una puerta ciega | 172.58 | 1 | 3606480212437 | 1 | 1
NSYCRN43200T | CRN 400x300x200 puerta transpar | 349.54 | 1 | 3606480212413 | 1 | 1
NSYCRN44200 | CRN 400x400x200 una puerta ciega | 178.94 | 1 | 3606480212406 | 1 | 1
NSYCRN44200T | CRN 400x400x200 puerta transpar | 376.96 | 1 | 3606480212383 | 1 | 1
NSYCRN46250 | CRN 400x600x250 una puerta ciega | 268.23 | 1 | 3606480212376 | 1 | 1
NSYCRN46250T | CRN 400x600x250 puerta transpar | 436.12 | 1 | 3606480212352 | 1 | 1
NSYCRN46300 | CRN 400x600x300 una puerta ciega | 268.05 | 1 | 3606480212345 | 1 | 1
NSYCRN46300T | CRN 400x600x300 puerta transpar | 523.13 | 1 | 3606480212321 | 1 | 1
NSYCRN54150 | CRN 500x400x150 una puerta ciega | 219.52 | 1 | 3606480212314 | 1 | 1
NSYCRN54150T | CRN 500x400x150 puerta transpar | 416.55 | 1 | 3606480212291 | 1 | 1
NSYCRN54200 | CRN 500x400x200 una puerta ciega | 226.67 | 1 | 3606480212284 | 1 | 1
NSYCRN54200T | CRN 500x400x200 puerta transpar | 429.97 | 1 | 3606480212260 | 1 | 1
NSYCRN54250 | CRN 500x400x250 una puerta ciega | 235.92 | 1 | 3606480212253 | 1 | 1
NSYCRN54250T | CRN 500x400x250 puerta transpar | 444.29 | 1 | 3606480212239 | 1 | 1
NSYCRN55250 | CRN 500x500x250 una puerta ciega | 306.37 | 1 | 3606480212222 | 1 | 1
NSYCRN55250T | CRN 500x500x250 puerta transpar | 472.56 | 1 | 3606480212208 | 1 | 1
NSYCRN64150 | CRN 600x400x150 una puerta ciega | 239.39 | 1 | 3606480212192 | 1 | 1
NSYCRN64150T | CRN 600x400x150 puerta transpar | 542.36 | 1 | 3606480212178 | 1 | 1
NSYCRN64200 | CRN 600x400x200 una puerta ciega | 241.31 | 1 | 3606480212161 | 1 | 1
NSYCRN64200T | CRN 600x400x200 puerta transpar | 506.94 | 1 | 3606480212147 | 1 | 1
NSYCRN64250 | CRN 600x400x250 una puerta ciega | 244.76 | 1 | 3606480212130 | 1 | 1
NSYCRN64250T | CRN 600x400x250 puerta transpar | 503.52 | 1 | 3606480212116 | 1 | 1
NSYCRN65150 | CRN 600x500x150 una puerta ciega | 369.84 | 1 | 3606480212109 | 1 | 1
NSYCRN65150T | CRN 600x500x150 puerta transpar | 530.28 | 1 | 3606480212086 | 1 | 1
NSYCRN65200 | CRN 600x500x200 una puerta ciega | 370.66 | 1 | 3606480212079 | 1 | 1
NSYCRN65200T | CRN 600x500x200 puerta transpar | 511.85 | 1 | 3606480212055 | 1 | 1
NSYCRN65250 | CRN 600x500x250 una puerta ciega | 371.15 | 1 | 3606480212048 | 1 | 1
NSYCRN65250T | CRN 600x500x250 puerta transpar | 517.21 | 1 | 3606480212024 | 1 | 1
NSYCRN66200 | CRN 600x600x200 una puerta ciega | 376.29 | 1 | 3606480212017 | 1 | 1
NSYCRN66200T | CRN 600x600x200 puerta transpar | 612.2 | 1 | 3606480212000 | 1 | 1
NSYCRN66250 | CRN 600x600x250 una puerta ciega | 379.6 | 1 | 3606480211997 | 1 | 1
NSYCRN66250T | CRN 600x600x250 puerta transpar | 620.49 | 1 | 3606480211973 | 1 | 1
NSYCRN66300 | CRN 600x600x300 una puerta ciega | 437.1 | 1 | 3606480211966 | 1 | 1
NSYCRN66300T | CRN 600x600x300 puerta transpar | 704 | 1 | 3606480211942 | 1 | 1
NSYCRN68300 | CRN 600x800x300 una puerta ciega | 555.15 | 1 | 3606480211935 | 1 | 1
NSYCRN68300T | CRN 600x800x300 puerta transpar | 909.66 | 1 | 3606480211928 | 1 | 1
NSYCRN75200 | CRN 700x500x200 una puerta ciega | 356.76 | 1 | 3606480211911 | 1 | 1
NSYCRN75200T | CRN 700x500x200 puerta transpar | 636.31 | 1 | 3606480211898 | 1 | 1
NSYCRN75250 | CRN 700x500x250 una puerta ciega | 375.32 | 1 | 3606480211881 | 1 | 1
NSYCRN75250T | CRN 700x500x250 puerta transpar | 577.06 | 1 | 3606480211867 | 1 | 1
NSYCRN86200 | CRN 800X600X200 una puerta ciega | 422.36 | 1 | 3606480211850 | 1 | 1
NSYCRN86200T | CRN 800x600x200 puerta transpar | 697.51 | 1 | 3606480211836 | 1 | 1
NSYCRN86250 | CRN 800x600x250 una puerta ciega | 469.78 | 1 | 3606480211829 | 1 | 1
NSYCRN86250T | CRN 800x600x250 puerta transpar | 716.03 | 1 | 3606480211805 | 1 | 1
NSYCRN86300 | CRN 800x600x300 una puerta ciega | 482.07 | 1 | 3606480211799 | 1 | 1
NSYCRN86300T | CRN 800x600x300 puerta transpar | 727.18 | 1 | 3606480211775 | 1 | 1
NSYCRN88200 | CRN 800x800x200 una puerta ciega | 520.74 | 1 | 3606480211768 | 1 | 1
NSYCRN88200T | CRN 800x800x200 puerta transpar | 806.65 | 1 | 3606480211744 | 1 | 1
NSYCRN88300 | CRN 800x800x300 una puerta ciega | 575.5 | 1 | 3606480211737 | 1 | 1
NSYCRN88300T | CRN 800x800x300 puerta transpar | 839.82 | 1 | 3606480211713 | 1 | 1
NSYCRNCGPSTDSB | Tornillos PPC estandard CRN | 15.03 | 1 | 3606480850813 | 1 | 1
NSYCRNG1010300D | CRNG 1000x1000x300 dos puerta ci | 863.26 | 1 | 3606480298189 | 1 | 1
NSYCRNG1010300T | CRNG 1000x1000x300 puerta transp. | 1012.84 | 1 | 3606480298172 | 1 | 1
NSYCRNG1012300D | CRNG 1000x1200x300 dos puerta ci | 1091.38 | 1 | 3606480298196 | 1 | 1
NSYCRNG1012400D | CRNG 1000x1200x400 dos puerta ci | 1288.71 | 1 | 3606480298202 | 1 | 1
NSYCRNG106400 | CRNG 1000x600x400 una puerta ciega | 706.3 | 1 | 3606480298134 | 1 | 1
NSYCRNG106400T | CRNG 1000x600x400 puerta transp. | 889.9 | 1 | 3606480298141 | 1 | 1
NSYCRNG108400 | CRNG 1000x800x400 una puerta ciega | 743.52 | 1 | 3606480298158 | 1 | 1
NSYCRNG108400T | CRNG 1000x800x400 puerta transp. | 897.32 | 1 | 3606480298165 | 1 | 1
NSYCRNG1210300D | CRNG 1200x1000x300 dos puerta ci | 1029.47 | 1 | 3606480298295 | 1 | 1
NSYCRNG1210400D | CRNG 1200x1000x400 dos puerta ci | 1169.34 | 1 | 3606480298301 | 1 | 1
NSYCRNG1212300D | CRNG 1200x1200x300 dos puerta ci | 1126.67 | 1 | 3606480298318 | 1 | 1
NSYCRNG1212400D | CRNG 1200x1200x400 dos puerta ci | 1444.11 | 1 | 3606480298325 | 1 | 1
NSYCRNG126300 | CRNG 1200x600x300 una puerta ciega | 713.86 | 1 | 3606480298219 | 1 | 1
NSYCRNG126300T | CRNG 1200x600x300 puerta transpar | 891.93 | 1 | 3606480298226 | 1 | 1
NSYCRNG126400 | CRNG 1200x600x400 una puerta ciega | 782.05 | 1 | 3606480298233 | 1 | 1
NSYCRNG126400T | CRNG 1200x600x400 puerta transpar | 911.45 | 1 | 3606480298240 | 1 | 1
NSYCRNG128300 | CRNG 1200x800x300 una puerta ciega | 766.83 | 1 | 3606480298257 | 1 | 1
NSYCRNG128300T | CRNG 1200x800x300 puerta transpar | 918.03 | 1 | 3606480298264 | 1 | 1
NSYCRNG128400 | CRNG 1200x800x400 una puerta ciega | 967.29 | 1 | 3606480298271 | 1 | 1
NSYCRNG128400T | CRNG 1200x800x400 puerta transpar | 1100.92 | 1 | 3606480298288 | 1 | 1
NSYCRNG1410300D | CRNG 1400x1000x300 dos puerta ci | 1790.77 | 1 | 3606480298332 | 1 | 1
NSYCRNG810300D | CRNG 800x1000x300 dos puertas cie | 738.7 | 1 | 3606480298110 | 1 | 1
NSYCRNG812300D | CRNG 800x1200x300 dos puertas cie | 904.06 | 1 | 3606480298127 | 1 | 1
NSYCRNG86400 | CRNG 800x600x400 una puerta ciega | 548.85 | 1 | 3606480298097 | 1 | 1
NSYCRNG86400T | CRNG 800x600x400 puerta transpar. | 704.4 | 1 | 3606480298103 | 1 | 1
NSYCRNGSDR | 2 escuadras soporte despl. | 101.8 | 1 | 3606480181221 | 1 | 0
NSYCRP1W120VTVC | Termoventilador Res.350-550W 120V | 688.37 | 1 | 3606480152375 | 1 | 0
NSYCRP1W230VTVC | Termoventilador Res.350-550W,230V | 688.37 | 1 | 3606480152382 | 1 | 0
NSYCRS100W240V | Resistencia ultra fina 100W 240V | 711.47 | 1 | 3606480530180 | 1 | 0
NSYCRS10W240V | Resistencia ultra fina 10W 240V | 284.58 | 1 | 3606480530128 | 1 | 0
NSYCRS200W230V | Termoventil. 200W,230V Alum.Slim | 695.54 | 1 | 3606480152412 | 1 | 25
NSYCRS200W240V | Resistencia ultra fina 200W 240V | 933.81 | 1 | 3606480530203 | 1 | 0
NSYCRS25W240V | Resistencia ultra fina 25W 240V | 322.43 | 1 | 3606480530142 | 1 | 0
NSYCRS50W240V | Resistencia ultra fina 50W 240V | 499.55 | 1 | 3606480530166 | 1 | 0
NSYCS200PLM | Carril simet.35mm / PLM32 | 5.61 | 2 | 3606480191633 | 2 | 50
NSYCS300PLM | Carril simet.35mm / PLM43 | 6.35 | 2 | 3606480191640 | 2 | 50
NSYCS400PLM | Carril simet.35mm / PLM54/64 | 7.24 | 2 | 3606480191657 | 2 | 50
NSYCS500PLM | Carril simet.35mm / PLM75 | 8.34 | 2 | 3606480191664 | 2 | 50
NSYCS600PLM | Carril simet.35mm / PLM86 | 9.35 | 2 | 3606480191671 | 2 | 50
NSYCS800PLM | Carril simet.35mm / PLM108 | 16.48 | 2 | 3606480191688 | 2 | 50
NSYCSH126 | Marco acopl. simple 1200x600 | 277.4 | 1 | 3606480063732 | 1 | 0
NSYCSH128 | Marco acopl. simple 1200x800 | 283.05 | 1 | 3606480063749 | 1 | 0
NSYCSH146 | Marco acopl. simple 1400x600 | 283.63 | 1 | 3606480063756 | 1 | 0
NSYCSH148 | Marco acopl. simple 1400x800 | 289.4 | 1 | 3606480063763 | 1 | 0
NSYCSH166 | Marco acopl. simple 1600x600 | 298.55 | 1 | 3606480063770 | 1 | 0
NSYCSH168 | Marco acopl. simple 1600x800 | 295.77 | 1 | 3606480063787 | 1 | 0
NSYCSH186 | Marco acopl. simple 1800x600 | 304.97 | 1 | 3606480063794 | 1 | 0
NSYCSH188 | Marco acopl. simple 1800x800 | 311.19 | 1 | 3606480063800 | 1 | 0
NSYCSH206 | Marco acopl. simple 2000x600 | 324.2 | 1 | 3606480063817 | 1 | 0
NSYCSH208 | Marco acopl. simple 2000x800 | 330.76 | 1 | 3606480063824 | 1 | 0
NSYCSHB2010 | Marco acopl. embar. 2000x1000 | 1210.5 | 1 | 3606480063893 | 1 | 1
NSYCSHB2012 | Marco acopl. embar. 2000x1200 | 1304.46 | 1 | 3606480063909 | 1 | 1
NSYCSP | Tapon embellecedor panel lat std | 1.04 | 50 | 3606485130439 | 50 | 2000
NSYCSP6G | Tapon embell. paneles SF Cd:50 | 3.23 | 50 | 3606489564667 | 50 | 1
NSYCSPR | Tapon obturador montante SF | 1.69 | 1 | 3606480327292 | 50 | 0
NSYCSSF | Tornillos imperdibles para paneles SF | 16.43 | 20 | 3606480662669 | 20 | 20
NSYCSSFHD | Tornillos imperdibles paneles SFHD | 24.04 | 1 | 3606480937651 | 1 | 0
NSYCTL300DLAG | Caratula ciega/DLA24m 7035 | 12.1 | 2 | 3606485405209 | 2 | 0
NSYCTL300DLM | Carátula metalica ciega 300mm | 18.88 | 2 | 3606480162695 | 2 | 0
NSYCTL400DLAG | Caratula ciega/DLA48m 7035 | 18.88 | 2 | 3606485405216 | 2 | 2
NSYCTL400DLM | Carátula metalica ciega 400mm | 24.38 | 2 | 3606480162701 | 2 | 0
NSYCTL500DLAG | Caratula ciega/DLA66/88m 7035 | 21.47 | 2 | 3606480801594 | 2 | 0
NSYCTL500DLM | Carátula metalica ciega 500mm | 30.76 | 2 | 3606480162718 | 2 | 0
NSYCTL500DLP2 | Caratula ciega CTL doble p/PLAx5 | 116.16 | 2 | 3606481313430 | 2 | 0
NSYCTL500DLPG | Caratula ciega de ch. DLP p/PLAx5 7035 | 29.04 | 2 | 3606480773785 | 2 | 2
NSYCTL600DLAG | Caratula ciega/DLA84/112m 7035 | 24.1 | 2 | 3606480800849 | 2 | 2
NSYCTL600DLM | Carátula metalica ciega 600mm | 29.51 | 2 | 3606480162725 | 2 | 0
NSYCTL750DLP2 | Caratula ciega CTL doble p/PLAx7 | 148.68 | 2 | 3606481313447 | 2 | 2
NSYCTL750DLPG | Caratula ciega de ch. DLP p/PLAx7 7035 | 37.17 | 2 | 3606480773792 | 2 | 2
NSYCTL800DLAG | Caratula ciega/DLA234m 7035 | 31.39 | 2 | 3606480801211 | 2 | 10
NSYCTL800DLM | Carátula metalica ciega 800mm | 45.06 | 2 | 3606480162732 | 2 | 0
NSYCU1K | Clim.Lat 1000W 230V 50/60Hz | 3227.13 | 1 | 3606480620805 | 1 | 0
NSYCU1K2 | Clim.Lat 1200W 230V 50/60Hz | 3988.31 | 1 | 3606480620829 | 1 | 0
NSYCU1K22P4 | Clim.Lat1200W 2P 400/440V 50/60Hz | 4415.72 | 1 | 3606480620836 | 1 | 0
NSYCU1K2P4 | Clim.Lat1000W 2P 400/440V 50/60Hz | 3752.6 | 1 | 3606480620812 | 1 | 0
NSYCU1K2P4UL | Clim.Lat1000W 400/440V 50/60Hz UL | 4503.11 | 1 | 3606480653643 | 1 | 0
NSYCU1K2R | Clim.Techo. 1200W 230V 50/60Hz | 4086.47 | 1 | 3606480620928 | 1 | 0
NSYCU1K2RUL | Clim.Techo. 1200W 230V 50/60Hz UL | 5063.35 | 1 | 3606480654015 | 1 | 0
NSYCU1K2UL | Clim.Lat1200W 230V 50/60Hz UL | 4980.92 | 1 | 3606480653674 | 1 | 0
NSYCU1K5R | Clim.Techo. 1500W 230V 50/60Hz | 4444.74 | 1 | 3606480620935 | 1 | 0
NSYCU1K5RUL | Clim.Techo. 1500W 230V 50/60Hz UL | 5510.81 | 1 | 3606480654039 | 1 | 0
NSYCU1K6 | Clim.Lat 1600W 230V 50/60Hz | 4289.97 | 1 | 3606480620843 | 1 | 0
NSYCU1K62P4 | Clim.Lat1600W 2P 400/440V 50/60Hz | 5151.2 | 1 | 3606480620850 | 1 | 0
NSYCU1K62P4UL | Clim.Lat1600W 2P 400/440V50/60HzUL | 5939.99 | 1 | 3606480653742 | 1 | 0
NSYCU1K6UL | Clim.Lat1600W 230V 50/60Hz UL | 5357.72 | 1 | 3606480653711 | 1 | 0
NSYCU1KUL | Clim.Lat1000W 230V 50/60Hz UL | 3824.24 | 1 | 3606480653612 | 1 | 0
NSYCU2K | Clim.Lat 2000W 230V 50/60Hz | 5000.02 | 1 | 3606480620867 | 1 | 0
NSYCU2K3P4 | Clim.Lat2000W 3P 400/440V 50/60Hz | 5421.44 | 1 | 3606480620874 | 1 | 0
NSYCU2K3P4R | Clim.Techo2000W 3P 400/440V 50/60Hz | 5939.99 | 1 | 3606480620942 | 1 | 0
NSYCU2K3P4RUL | Clim.Techo.2000W 3P 400/440V 50/60HzUL | 7128 | 1 | 3606480654053 | 1 | 0
NSYCU2K3P4UL | Clim.Lat2000W 3P 400V50/60HzUL | 6770.77 | 1 | 3606480653803 | 1 | 0
NSYCU2KR | Clim.Techo. 2000W 230V 50/60Hz | 5562.89 | 1 | 3606480620959 | 1 | 0
NSYCU2KUL | Clim.Lat2000W 230V 50/60Hz UL | 6181.97 | 1 | 3606480653773 | 1 | 0
NSYCU300H | Clim.Lathoriz. 300W 230V 50/60Hz | 2474.09 | 1 | 3606480620768 | 1 | 0
NSYCU3K3P4 | Clim.Lat3000W 3P 400/440V 50/60Hz | 7046.46 | 1 | 3606480620881 | 1 | 0
NSYCU3K3P4R | Clim.Techo3000W 3P 400/440V 50/60Hz | 7070.54 | 1 | 3606480620966 | 1 | 0
NSYCU3K3P4RUL | Clim.Techo3000W 3P 400/440V 50/60HzUL | 9006.21 | 1 | 3606480654084 | 1 | 0
NSYCU3K3P4UL | Clim.Lat3000W 3P 400V50/60HzUL | 8621.41 | 1 | 3606480653834 | 1 | 0
NSYCU400 | Clim.Lat400W 230V 50/60Hz | 2535.87 | 1 | 3606480620775 | 1 | 0
NSYCU400R | Clim.Techo. 400W 230V 50/60Hz | 3300.02 | 1 | 3606480620904 | 1 | 0
NSYCU400RUL | Clim.Techo. 400W 230V 50/60Hz UL | 4121.34 | 1 | 3606480653971 | 1 | 0
NSYCU400UL | Clim.Lat400W 230V 50/60Hz UL | 3054.86 | 1 | 3606480653520 | 1 | 0
NSYCU4K3P4 | Clim.Lat4000W 3P 400/440V 50/60Hz | 7718.05 | 1 | 3606480620898 | 1 | 0
NSYCU4K3P4R | Clim.Techo4000W 3P 400/440V 50/60Hz | 8212.24 | 1 | 3606480620973 | 1 | 0
NSYCU4K3P4RUL | Clim.Techo4000W 3P 400/440V 50/60HzUL | 9371.64 | 1 | 3606480654107 | 1 | 0
NSYCU4K3P4UL | Clim.Lat4000W 3P 400/440V50/60HzUL | 9395.52 | 1 | 3606480653865 | 1 | 0
NSYCU600 | Clim.Lat 600W 230V 50/60Hz | 3078.35 | 1 | 3606480620782 | 1 | 0
NSYCU600UL | Clim.Lat 600W 230V 50/60Hz UL | 3394.29 | 1 | 3606480653551 | 1 | 0
NSYCU800 | Clim.Lat 800W 230V 50/60Hz | 3026.04 | 1 | 3606480620799 | 1 | 0
NSYCU800R | Clim.Techo. 800W 230V 50/60Hz | 3541.81 | 1 | 3606480620911 | 1 | 0
NSYCU800RUL | Clim.Techo. 800W 230V 50/60Hz UL | 4262.65 | 1 | 3606480653995 | 1 | 0
NSYCU800UL | Clim.Lat 800W 230V 50/60Hz UL | 3803.4 | 1 | 3606480653582 | 1 | 0
NSYCUAD | Disipador Agua Conden. Externo | 444.01 | 1 | 3606480153365 | 1 | 1
NSYCUD1K1T1K5 | Deflector Slim Lateral | 36.87 | 1 | 3606480706189 | 1 | 0
NSYCUD1K2T2K | Deflector AA/HD Lat 1K2-1K6-2K | 73.81 | 1 | 3606480706165 | 1 | 0
NSYCUD3KT4K | Deflector AA/HD Lat 3K-4K | 126.46 | 1 | 3606480706172 | 1 | 0
NSYCUD400 | Deflector AA/HD Lat 400 | 42.17 | 1 | 3606480706134 | 1 | 0
NSYCUD600 | Deflector AA/HD Lat 600 | 52.64 | 1 | 3606480706141 | 1 | 0
NSYCUD800T1K | Deflector AA/HD Lat 800-1K | 63.21 | 1 | 3606480706158 | 1 | 0
NSYCUF1K1T2KS | Filtro sintetico AA Slim 1K1-1K5-2K | 183.74 | 5 | 3606480685699 | 1 | 0
NSYCUF1K2T2KR | Filtro sintetico AA Roof 1K2-1K5-2K | 183.74 | 5 | 3606480685651 | 5 | 0
NSYCUF1KT2K | Filtro sintetico AA Lat 1K2-1K6-2K | 166.61 | 5 | 3606480685514 | 5 | 0
NSYCUF3KT4K | Filtro sintetico AA Lat 3K-4K | 214.37 | 5 | 3606480685538 | 5 | 0
NSYCUF3KT4KR | Filtro sintetico AA Roof 3K-4K | 245 | 5 | 3606480685675 | 5 | 0
NSYCUF400 | Filtro sintetico AA Lat 400 | 81.64 | 5 | 3606480685873 | 5 | 0
NSYCUF400R | Filtro sintetico AA Roof 400 | 91.86 | 5 | 3606480685613 | 5 | 5
NSYCUF600 | Filtro sintetico AA Lat 600 | 102.07 | 5 | 3606480685477 | 5 | 0
NSYCUF800R | Filtro sintetico AA Roof 800 | 132.69 | 5 | 3606480685637 | 5 | 5
NSYCUF800T1K | Filtro sintetico AA Lat 800-1K | 133.32 | 5 | 3606480685491 | 5 | 0
NSYCUFX1K1T2KS | Filtro metalico AA Slim 1K1-1K5-2K | 183.74 | 1 | 3606480685705 | 1 | 0
NSYCUFX1K2T2K | Filtro metalico AA Lat 1K2-1K6-2K | 163.3 | 1 | 3606480685521 | 1 | 0
NSYCUFX1K2T2KR | Filtro metalico AA Roof 1K2-1K5-2K | 183.74 | 1 | 3606480685668 | 1 | 0
NSYCUFX3KT4K | Filtro metalico AA Lat 3K-4K | 214.37 | 1 | 3606480685545 | 1 | 0
NSYCUFX3KT4KR | Filtro metalico AA Roof 3K-4K | 234.77 | 1 | 3606480685682 | 1 | 0
NSYCUFX400 | Filtro metalico AA Lat 400 | 102.07 | 1 | 3606480685460 | 1 | 0
NSYCUFX400R | Filtro metalico AA Roof 400 | 112.27 | 1 | 3606480685620 | 1 | 0
NSYCUFX600 | Filtro metalico AA Lat 600 | 122.49 | 1 | 3606480685484 | 1 | 0
NSYCUFX800R | Filtro metalico AA Roof 800 | 132.69 | 1 | 3606480685644 | 1 | 0
NSYCUFX800T1K | Filtro metalico AA Lat 800-1K | 142.91 | 1 | 3606480685507 | 1 | 0
NSYCUHD1K | Climatizador OUTDOOR de 1000W 230V | 6005.18 | 1 | 3606480676819 | 1 | 0
NSYCUHD1K2P4 | Climatiz. OUTDOOR 1200W 400-440V | 7200.51 | 1 | 3606480676826 | 1 | 0
NSYCUHD1K6 | Climatizador OUTDOOR 1600W 230V | 8277.53 | 1 | 3606480676833 | 1 | 0
NSYCUHD1K62P4 | Clim. OUTDOOR de 1600W 2P 400-440V | 9847.68 | 1 | 3606480676840 | 1 | 0
NSYCUHD2K3P4 | Clim. OUTDOOR 2000W 3P 400-440V | 10431.53 | 1 | 3606480676857 | 1 | 0
NSYCUHD3K3P4 | Clim. OUTDOOR 3000W 3P 400V-440V | 15062.62 | 1 | 3606480676864 | 1 | 0
NSYCUHD400 | Climatizador OUTDOOR de 400W 230V | 5043.95 | 1 | 3606480676789 | 1 | 0
NSYCUHD4K3P4 | Clim. OUTDOOR 4000W 3P 400-440V | 17117.39 | 1 | 3606480676871 | 1 | 0
NSYCUHD600 | Climatizador OUTDOOR de 600W 230V | 5461.93 | 1 | 3606480676796 | 1 | 0
NSYCUHD800 | Climatizador OUTDOOR de 800W 230V | 5846.58 | 1 | 3606480676802 | 1 | 0
NSYCUS1K12P4UL | AA SLIM 1100W 2Px460V UL | 6608.48 | 1 | 3606480703966 | 1 | 0
NSYCUS1K1UL | AA SLIM 1100W 230V 50/60Hz UL | 5685.6 | 1 | 3606480676888 | 1 | 0
NSYCUS1K52P4UL | AA SLIM 1500W 2Px440V50/60Hz UL | 7121.64 | 1 | 3606480676963 | 1 | 0
NSYCUS1K5UL | AA SLIM 1500W 230V50/60Hz UL | 6294.81 | 1 | 3606480676932 | 1 | 0
NSYCUS2K3P4UL | AA SLIM 2000W 3P460V UL | 7615.43 | 1 | 3606480793318 | 1 | 0
NSYCUS2K53P4UL | AA SLIM 2500W 3P460V UL | 8994.29 | 1 | 3606480685743 | 1 | 0
NSYCUS2K5UL | AA SLIM 2500W 230V50/60Hz UL | 6940.21 | 1 | 3606480677038 | 1 | 0
NSYCUS2KUL | AA SLIM 2000W 230V50/60Hz UL | 6209.1 | 1 | 3606480676987 | 1 | 0
NSYCUS3K23P4UL | AA SLIM 3200W 3P460V UL | 10050.23 | 1 | 3606480685767 | 1 | 0
NSYCUS3K2UL | AA SLIM 3200W 230V50/60Hz UL | 9548.48 | 1 | 3606480677083 | 1 | 0
NSYCUSP0001 | Bateria evaporadora para Climat. | 364.37 | 1 | 3606480709500 | 1 | 0
NSYCUSP0002 | Bateria evaporadora para Climat. | 301.49 | 1 | 3606480709517 | 1 | 0
NSYCUSP0003 | Bateria evaporadora para Climat. | 364.37 | 1 | 3606480709524 | 1 | 0
NSYCUSP0004 | Bateria evaporadora para Climat. | 490 | 1 | 3606480709531 | 1 | 0
NSYCUSP0005 | Bateria evaporadora para Climat. | 816.66 | 1 | 3606480709548 | 1 | 0
NSYCUSP0006 | Bateria evaporadora para Climat. | 854.36 | 1 | 3606480709555 | 1 | 0
NSYCUSP0007 | Bateria evaporadora para Climat. | 1331.85 | 1 | 3606480709562 | 1 | 0
NSYCUSP0008 | Bateria evaporadora para Climat. | 326.68 | 1 | 3606480709579 | 1 | 0
NSYCUSP0009 | Bateria evaporadora para Climat. | 477.49 | 1 | 3606480709586 | 1 | 0
NSYCUSP0010 | Bateria evaporadora para Climat. | 628.28 | 1 | 3606480709593 | 1 | 0
NSYCUSP0011 | Bateria evaporadora para Climat. | 728.74 | 1 | 3606480709609 | 1 | 0
NSYCUSP0012 | Bateria evaporadora para Climat. | 1731.55 | 1 | 3606480709616 | 1 | 0
NSYCUSP0013 | Bateria condensadora para Climat. | 490 | 1 | 3606480709623 | 1 | 0
NSYCUSP0014 | Bateria condensadora para Climat. | 427.25 | 1 | 3606480709630 | 1 | 0
NSYCUSP0015 | Bateria condensadora para Climat. | 565.41 | 1 | 3606480709647 | 1 | 0
NSYCUSP0016 | Bateria condensadora para Climat. | 615.63 | 1 | 3606480709654 | 1 | 0
NSYCUSP0017 | Bateria condensadora para Climat. | 691.03 | 1 | 3606480709661 | 1 | 0
NSYCUSP0018 | Bateria condensadora para Climat. | 1042.89 | 1 | 3606480709678 | 1 | 0
NSYCUSP0019 | Bateria condensadora para Climat. | 1130.81 | 1 | 3606480709685 | 1 | 0
NSYCUSP0020 | Bateria condensadora para Climat. | 1357 | 1 | 3606480709692 | 1 | 0
NSYCUSP0021 | Bateria condensadora para Climat. | 1784.14 | 1 | 3606480709708 | 1 | 0
NSYCUSP0022 | Bateria condensadora para Climat. | 2613.43 | 1 | 3606480709715 | 1 | 0
NSYCUSP0023 | Bateria condensadora para Climat. | 364.37 | 1 | 3606480709722 | 1 | 0
NSYCUSP0024 | Bateria condensadora para Climat. | 691.03 | 1 | 3606480709739 | 1 | 0
NSYCUSP0025 | Bateria condensadora para Climat. | 753.91 | 1 | 3606480709746 | 1 | 0
NSYCUSP0026 | Bateria condensadora para Climat. | 967.48 | 1 | 3606480709753 | 1 | 0
NSYCUSP0027 | Bateria condensadora para Climat. | 1344.37 | 1 | 3606480709760 | 1 | 0
NSYCUSP0028 | Bateria condensadora para Climat. | 1972.63 | 1 | 3606480709777 | 1 | 0
NSYCUSP0029 | Bateria condensadora para Climat. | 1997.7 | 1 | 3606480709784 | 1 | 0
NSYCUSP0030 | Bateria interc. p/ int.Aire-Aire | 665.86 | 1 | 3606480709791 | 1 | 0
NSYCUSP0031 | Bateria interc. p/ int.Aire-Aire | 766.43 | 1 | 3606480709807 | 1 | 0
NSYCUSP0032 | Bateria interc. p/ int.Aire-Aire | 1168.51 | 1 | 3606480709814 | 1 | 0
NSYCUSP0033 | Bateria interc. p/ int.Aire-Aire | 1382.06 | 1 | 3606480709821 | 1 | 0
NSYCUSP0034 | Bateria interc. p/ int.Aire-Aire | 502.54 | 1 | 3606480709838 | 1 | 0
NSYCUSP0035 | Bateria interc. p/ int.Aire-Aire | 904.59 | 1 | 3606480709845 | 1 | 0
NSYCUSP0036 | Bateria interc. p/ int.Aire-Aire | 1294.13 | 1 | 3606480709852 | 1 | 0
NSYCUSP0037 | Bateria interc. p/ int.Aire-Aire | 2123.42 | 1 | 3606480709869 | 1 | 0
NSYCUSP0038 | Bateria interc. p/ int.Aire-Aire | 2261.59 | 1 | 3606480709876 | 1 | 0
NSYCUSP0039 | Bateria interc. p/ int.Aire-Aire | 3844.7 | 1 | 3606480709883 | 1 | 0
NSYCUSP0040 | Bateria interc. p/ int.Aire-Aire | 3957.8 | 1 | 3606480709890 | 1 | 0
NSYCUSP0041 | Bateria interc. p/ int.Aire-Aire | 1042.89 | 1 | 3606480709906 | 1 | 0
NSYCUSP0042 | Ventiladores p/Climat. e Int. AA | 455.06 | 1 | 3606480709913 | 1 | 0
NSYCUSP0043 | Ventiladores p/Climat. e Int. AA | 466.16 | 1 | 3606480709920 | 1 | 0
NSYCUSP0044 | Ventiladores p/Climat. e Int. AA | 477.25 | 1 | 3606480709937 | 1 | 0
NSYCUSP0047 | Ventiladores p/Climat. e Int. AA | 589.02 | 1 | 3606480709968 | 1 | 0
NSYCUSP0049 | Ventiladores p/Climat. e Int. AA | 859.9 | 1 | 3606480709982 | 1 | 0
NSYCUSP0051 | Ventiladores p/Climat. e Int. AA | 992.63 | 1 | 3606480710001 | 1 | 0
NSYCUSP0053 | Ventiladores p/Climat. e Int. AA | 816.66 | 1 | 3606480710025 | 1 | 0
NSYCUSP0054 | Compresores para climatizadores | 1231.26 | 1 | 3606480710032 | 1 | 0
NSYCUSP0055 | Compresores para climatizadores | 904.59 | 1 | 3606480710049 | 1 | 0
NSYCUSP0056 | Compresores para climatizadores | 1017.71 | 1 | 3606480710056 | 1 | 0
NSYCUSP0057 | Compresores para climatizadores | 976.72 | 1 | 3606480710063 | 1 | 0
NSYCUSP0058 | Compresores para climatizadores | 1331.85 | 1 | 3606480710070 | 1 | 0
NSYCUSP0059 | Compresores para climatizadores | 898.06 | 1 | 3606480710087 | 1 | 0
NSYCUSP0060 | Compresores para climatizadores | 2814.48 | 1 | 3606480710094 | 1 | 0
NSYCUSP0061 | Compresores para climatizadores | 3417.59 | 1 | 3606480710100 | 1 | 0
NSYCUSP0062 | Compresores para climatizadores | 2013.3 | 1 | 3606480710117 | 1 | 0
NSYCUSP0063 | Compresores para climatizadores | 3545.56 | 1 | 3606480710124 | 1 | 0
NSYCUSP0064 | Compresores para climatizadores | 816.66 | 1 | 3606480710131 | 1 | 0
NSYCUSP0065 | Compresores para climatizadores | 1218.73 | 1 | 3606480710148 | 1 | 0
NSYCUSP0066 | Capot Ral 7035 | 954.95 | 1 | 3606480710155 | 1 | 0
NSYCUSP0067 | Capot Ral 7035 | 447.63 | 1 | 3606480710162 | 1 | 0
NSYCUSP0068 | Capot Ral 7035 | 318.99 | 1 | 3606480710179 | 1 | 0
NSYCUSP0069 | Capot Ral 7035 | 603.1 | 1 | 3606480710186 | 1 | 0
NSYCUSP0070 | Capot Ral 7035 | 482.89 | 1 | 3606480710193 | 1 | 0
NSYCUSP0071 | Capot Ral 7035 | 1014.85 | 1 | 3606480710209 | 1 | 0
NSYCUSP0072 | Capot Ral 7035 | 703.55 | 1 | 3606480710216 | 1 | 0
NSYCUSP0073 | Capot Ral 7035 | 854.36 | 1 | 3606480710223 | 1 | 0
NSYCUSP0074 | Capot Ral 7035 | 1067.94 | 1 | 3606480710230 | 1 | 0
NSYCUSP0075 | Capot Ral 7035 | 1645.64 | 1 | 3606480710247 | 1 | 0
NSYCUSP0076 | Capot Ral 7035 | 427.25 | 1 | 3606480710254 | 1 | 0
NSYCUSP0077 | Capot Ral 7035 | 603.1 | 1 | 3606480710261 | 1 | 0
NSYCUSP0078 | Capot Ral 7035 | 816.66 | 1 | 3606480710278 | 1 | 0
NSYCUSP0079 | Capot Ral 7035 | 1055.4 | 1 | 3606480710285 | 1 | 0
NSYCUSP0080 | Capot Ral 7035 | 1218.73 | 1 | 3606480710292 | 1 | 0
NSYCUSP0081 | Capot Ral 7035 | 1407.24 | 1 | 3606480710308 | 1 | 0
NSYCUSP0082 | Capot Ral 7035 | 1897.24 | 1 | 3606480710315 | 1 | 0
NSYCUSP0083 | Capot Ral 7035 | 3455.16 | 1 | 3606480710322 | 1 | 0
NSYCUSP0084 | CAPOT RAL 7035 | 753.91 | 1 | 3606480710339 | 1 | 0
NSYCUSP0085 | Capot en Acero Inoxidable | 866.89 | 1 | 3606480710346 | 1 | 0
NSYCUSP0086 | Capot en Acero Inoxidable | 992.63 | 1 | 3606480710353 | 1 | 0
NSYCUSP0087 | Capot en Acero Inoxidable | 1105.64 | 1 | 3606480710360 | 1 | 0
NSYCUSP0088 | Capot en Acero Inoxidable | 1633.34 | 1 | 3606480710377 | 1 | 0
NSYCUSP0089 | Capot en Acero Inoxidable | 3178.84 | 1 | 3606480710384 | 1 | 0
NSYCUSP0090 | Capot en Acero Inoxidable | 1256.44 | 1 | 3606480710391 | 1 | 0
NSYCUSP0091 | Capot en Acero Inoxidable | 1570.58 | 1 | 3606480710407 | 1 | 0
NSYCUSP0092 | Capot en Acero Inoxidable | 1972.63 | 1 | 3606480710414 | 1 | 0
NSYCUSP0093 | Capot en Acero Inoxidable | 3229.07 | 1 | 3606480710421 | 1 | 0
NSYCUSP0094 | Capot en Acero Inoxidable | 1897.24 | 1 | 3606480710438 | 1 | 0
NSYCUSP0095 | Capot en Acero Inoxidable | 2249.08 | 1 | 3606480710445 | 1 | 0
NSYCUSP0096 | Capot en Acero Inoxidable | 2575.73 | 1 | 3606480710452 | 1 | 0
NSYCUSP0097 | Capot en Acero Inoxidable | 3518.04 | 1 | 3606480710469 | 1 | 0
NSYCUSP0098 | Capot en Acero Inoxidable | 6533.56 | 1 | 3606480710476 | 1 | 0
NSYCUSP0099 | Termostato Electrónico | 265.19 | 1 | 3606480710483 | 1 | 0
NSYCUSP0100 | Termostato Electrónico | 113.1 | 1 | 3606480710490 | 1 | 0
NSYCUSP0101 | Transf. p/modelos bifase/trifase | 841.84 | 1 | 3606480710506 | 1 | 0
NSYCUSP0102 | Transf. p/modelos bifase/trifase | 1093.11 | 1 | 3606480710513 | 1 | 0
NSYCUSP0103 | Transf. p/modelos bifase/trifase | 1098.83 | 1 | 3606480710520 | 1 | 0
NSYCUSP0104 | Transf. p/modelos bifase/trifase | 471.12 | 1 | 3606480710537 | 1 | 0
NSYCUSP0105 | Transf. p/modelos bifase/trifase | 732.54 | 1 | 3606480710544 | 1 | 0
NSYCUSP0106 | Transf. p/modelos bifase/trifase | 527.7 | 1 | 3606480710551 | 1 | 0
NSYCUSP0107 | Transf. p/modelos bifase/trifase | 565.41 | 1 | 3606480710568 | 1 | 0
NSYCUSP0108 | Valvula solen p/ Inter. Aire-agua | 477.49 | 1 | 3606480710575 | 1 | 0
NSYCUSP0109 | Valvula solen p/ Inter. Aire-agua | 447.63 | 1 | 3606480710582 | 1 | 0
NSYCUSP0110 | Valvula solen p/ Inter. Aire-agua | 1105.64 | 1 | 3606480710599 | 1 | 0
NSYCUSP0111 | Kit montaje | 201.04 | 1 | 3606480710605 | 1 | 0
NSYCUSP0112 | Kit montaje | 201.04 | 1 | 3606480710612 | 1 | 0
NSYCUSP0113 | Kit montaje | 201.04 | 1 | 3606480710629 | 1 | 0
NSYCUSP0114 | Kit montaje | 201.04 | 1 | 3606480710636 | 1 | 0
NSYCUSP0115 | Kit montaje | 276.43 | 1 | 3606480710643 | 1 | 0
NSYCUSP0116 | Kit montaje | 351.85 | 1 | 3606480710650 | 1 | 0
NSYCUSP0117 | Kit montaje | 276.43 | 1 | 3606480710667 | 1 | 0
NSYCUSP0118 | Kit montaje | 201.04 | 1 | 3606480710674 | 1 | 0
NSYCUSP0119 | Kit montaje | 235.56 | 1 | 3606480710681 | 1 | 0
NSYCUSP0120 | Kit montaje | 244.18 | 1 | 3606480710698 | 1 | 0
NSYCUSP0121 | Kit montaje | 201.04 | 1 | 3606480710704 | 1 | 0
NSYCUSP0122 | Kit montaje | 226.18 | 1 | 3606480710711 | 1 | 0
NSYCUSP0123 | Kit montaje | 294.5 | 1 | 3606480710728 | 1 | 0
NSYCUSP0124 | Kit montaje | 259.16 | 1 | 3606480752223 | 1 | 0
NSYCUSP0125 | Kit montaje | 259.16 | 1 | 3606480752230 | 1 | 0
NSYCUSP0126 | Kit montaje | 198.58 | 1 | 3606480752247 | 1 | 0
NSYCUSP0127 | Kit montaje | 226.18 | 1 | 3606480752254 | 1 | 0
NSYCUSP0128 | Kit montaje | 277.48 | 1 | 3606480752261 | 1 | 0
NSYCUSP0129 | Kit montaje | 244.18 | 1 | 3606480752278 | 1 | 0
NSYCUSP0130 | Bateria evaporadora para SLIM | 753.91 | 1 | 3606480792861 | 1 | 0
NSYCUSP0131 | Bateria evaporadora para SLIM | 804.14 | 1 | 3606480792878 | 1 | 0
NSYCUSP0132 | Bateria evaporadora para SLIM | 1357 | 1 | 3606480792885 | 1 | 0
NSYCUSP0133 | Bateria condensadora para SLIM | 1570.58 | 1 | 3606480792892 | 1 | 0
NSYCUSP0134 | Bateria condensadora para SLIM | 1947.46 | 1 | 3606480792908 | 1 | 0
NSYCUSP0135 | Bateria condensadora para SLIM | 2889.89 | 1 | 3606480792915 | 1 | 0
NSYCUSP0136 | Ventiladores para SLIM | 488.38 | 1 | 3606480792922 | 1 | 0
NSYCUSP0137 | Ventiladores para SLIM | 665.94 | 1 | 3606480792939 | 1 | 0
NSYCUSP0138 | Ventiladores para SLIM | 643.74 | 1 | 3606480792946 | 1 | 0
NSYCUSP0139 | Compresores para SLIM | 2575.73 | 1 | 3606480792953 | 1 | 0
NSYCUSP0140 | Compresores para SLIM | 3141.13 | 1 | 3606480792960 | 1 | 0
NSYCUSP0141 | Compresores para SLIM | 3392.4 | 1 | 3606480792977 | 1 | 0
NSYCUSP0142 | Capot SLIM Ral 7035 | 1256.44 | 1 | 3606480792984 | 1 | 0
NSYCUSP0143 | Capot SLIM Ral 7035 | 1256.44 | 1 | 3606480792991 | 1 | 0
NSYCUSP0144 | Termostato Electrónico UL | 277.48 | 1 | 3606480793004 | 1 | 0
NSYCUSP0145 | Transf. p/modelos bifase/trifase | 3415.94 | 1 | 3606480793011 | 1 | 0
NSYCUSP0146 | Transf. p/modelos bifase/trifase | 3769.29 | 1 | 3606480793028 | 1 | 0
NSYCUSP0147 | Transf. p/modelos bifase/trifase | 3670.11 | 1 | 3606480793035 | 1 | 0
NSYCUSP0148 | Transf. p/modelos bifase/trifase | 4083.45 | 1 | 3606480793042 | 1 | 0
NSYCUSP0149 | Kit montaje | 277.48 | 1 | 3606480793059 | 1 | 0
NSYCUSP0150 | Capot Ac. Inox. SLIM Ral 7035 | 2500.33 | 1 | 3606480793288 | 1 | 0
NSYCUSP0151 | Capot SLIM Ac. Inox. Ral 7035 | 2500.33 | 1 | 3606480793295 | 1 | 0
NSYCUSP0152 | Kit Marco Exterior | 1570.58 | 1 | 3606480793301 | 1 | 0
NSYCUSP0153 | Kit montaje outdoor | 251.25 | 1 | 3606485443478 | 1 | 0
NSYCUSP0154 | Kit montaje outdoor | 283.55 | 1 | 3606485443485 | 1 | 0
NSYCUSP0155 | Kit montaje outdoor | 290.07 | 1 | 3606485443492 | 1 | 0
NSYCUSP0156 | Kit montaje outdoor | 335.17 | 1 | 3606485443508 | 1 | 0
NSYCUSP0157 | Kit montaje outdoor | 386.79 | 1 | 3606485443515 | 1 | 0
NSYCUSP0158 | Bateria condensadora para Climat. Outdoo | 580.12 | 1 | 3606485443522 | 1 | 0
NSYCUSP0159 | Bateria condensadora para Climat. Outdoo | 709.07 | 1 | 3606485443539 | 1 | 0
NSYCUSP0160 | Bateria condensadora para Climat. Outdoo | 773.44 | 1 | 3606485443546 | 1 | 0
NSYCUSP0161 | Bateria condensadora para Climat. Outdoo | 850.82 | 1 | 3606485443553 | 1 | 0
NSYCUSP0162 | Bateria condensadora para Climat. Outdoo | 1418.05 | 1 | 3606485443560 | 1 | 0
NSYCUSP0163 | Bateria condensadora para Climat. Outdoo | 1675.87 | 1 | 3606485443577 | 1 | 0
NSYCUSP0164 | Bateria condensadora para Climat. Outdoo | 2320.45 | 1 | 3606485443584 | 1 | 0
NSYCUSP0165 | Bateria condensadora para Climat. Outdoo | 3029.53 | 1 | 3606485443591 | 1 | 0
NSYCUSP0166 | Kit Marco Exterior Inox. | 2836.06 | 1 | 3606485443607 | 1 | 0
NSYCUSP0167 | Capot HD Ral 7035 | 489.88 | 1 | 3606485443614 | 1 | 0
NSYCUSP0168 | Capot HD Ral 7035 | 567.25 | 1 | 3606485443621 | 1 | 0
NSYCUSP0169 | Capot HD Ral 7035 | 618.74 | 1 | 3606485443638 | 1 | 0
NSYCUSP0170 | Capot HD Ral 7035 | 902.41 | 1 | 3606485443645 | 1 | 0
NSYCUSP0171 | Capot HD Ral 7035 | 1804.84 | 1 | 3606485443652 | 1 | 0
NSYCUSP0172 | Compresores para climatizadores | 1256.44 | 1 | 3606480911781 | 1 | 0
NSYCUSP0173 | Transf. p/modelos bifase/trifase | 2638.51 | 1 | 3606480911798 | 1 | 0
NSYCUSP0174 | Transf. p/modelos bifase/trifase | 3392.4 | 1 | 3606480911804 | 1 | 0
NSYCUSP0175 | Termostato mecánico | 122.08 | 1 | 3606480911811 | 1 | 0
NSYCUSP0176 | Valvula solen p/ Inter. Aire-agua | 540.24 | 1 | 3606480911828 | 1 | 0
NSYCUSP0177 | Bateria interc. p/ int.Aire-Aire | 588.27 | 1 | 3606480985546 | 1 | 0
NSYCUSP0178 | Bateria interc. p/ int.Aire-Aire | 766.43 | 1 | 3606480985553 | 1 | 0
NSYCUSP0179 | Bateria interc. p/ int.Aire-Aire | 1168.51 | 1 | 3606480985560 | 1 | 0
NSYCUSP0180 | Bateria interc. p/ int.Aire-Aire | 1382.06 | 1 | 3606480985577 | 1 | 0
NSYCUSP0181 | Capot Ral 7035 | 427.25 | 1 | 3606480985584 | 1 | 0
NSYCUSP0182 | Capot Ral 7035 | 603.1 | 1 | 3606480985591 | 1 | 0
NSYCUSP0183 | Capot Ral 7035 | 816.66 | 1 | 3606480985607 | 1 | 0
NSYCUSP0184 | Kit montaje | 201.04 | 1 | 3606480985614 | 1 | 0
NSYCUSX1K12P4UL | AA SLIM Inox1100W2Px460V UL | 8205.55 | 1 | 3606480703973 | 1 | 0
NSYCUSX1K52P4UL | AA SLIM Inox1500W 2Px440V50/60Hz UL | 9143.39 | 1 | 3606480676970 | 1 | 0
NSYCUSX1K5UL | AA SLIM Inox1500W 230V50/60Hz UL | 7682.91 | 1 | 3606480676949 | 1 | 0
NSYCUSX2KUL | AA SLIM Inox2000W 230V50/60Hz UL | 8373.66 | 1 | 3606480676994 | 1 | 0
NSYCUSX3K2UL | AA SLIM Inox3200W 230V50/60Hz UL | 11295.74 | 1 | 3606480677090 | 1 | 0
NSYCUX1K | G.Ref.L. 1000W 50/60Hz 230V Inox | 4601.17 | 1 | 3606480653605 | 1 | 0
NSYCUX1K2 | Clim.L.1200W 50/60Hz 230V Inox | 5622.68 | 1 | 3606480653667 | 1 | 0
NSYCUX1K22P4 | Clim.L.1200W 50/60Hz 2P 440V Inox | 6378.24 | 1 | 3606480653698 | 1 | 0
NSYCUX1K2P4 | Clim.L.1000W 50/60Hz 2P 440V Inox | 5638.27 | 1 | 3606480653636 | 1 | 0
NSYCUX1K2R | Clim.Techo1200W 50/60Hz 230V Inox | 5691.36 | 1 | 3606480654008 | 1 | 0
NSYCUX1K5R | Clim.Techo.1500W 50/60Hz230V Inox | 6064.24 | 1 | 3606480654022 | 1 | 0
NSYCUX1K6 | Clim.L.1600W 50/60Hz 230V Inox | 6175.71 | 1 | 3606480653704 | 1 | 0
NSYCUX1K62P4 | Clim.L.1600W 50/60Hz 2P 440V Inox | 7114.22 | 1 | 3606480653735 | 1 | 0
NSYCUX1K62P4UL | Clim.L.1600W 50/60Hz 2P 440V Inox UL | 8537.04 | 1 | 3606480653759 | 1 | 0
NSYCUX1K6UL | Clim.L.1600W 50/60Hz 230V Inox UL | 7712.77 | 1 | 3606480653728 | 1 | 0
NSYCUX1KUL | Clim.L.1000W 50/60Hz 230V Inox UL | 5746.34 | 1 | 3606480653629 | 1 | 0
NSYCUX2K | Clim.L.2kW 50/60Hz 230V Inox. | 7114.22 | 1 | 3606480653766 | 1 | 0
NSYCUX2K3P4 | Clim.L.2kW 50/60Hz 3P 400V Inox | 7307.16 | 1 | 3606480653797 | 1 | 0
NSYCUX2K3P4R | Clim.Techo.2kW 50/60Hz 400V Inox | 7653.9 | 1 | 3606480654046 | 1 | 0
NSYCUX2K3P4UL | Clim.L.2kW 50/60Hz 3P400V Inox UL | 9125.82 | 1 | 3606480653810 | 1 | 0
NSYCUX2KR | Clim.Techo.2kW 50/60Hz 230V Inox | 7261.4 | 1 | 3606480654060 | 1 | 0
NSYCUX2KUL | Clim.L.2kW 50/60Hz 230V Inox. UL | 9106.18 | 1 | 3606480653780 | 1 | 0
NSYCUX3K3P4 | Clim.L.3kW 50/60Hz 3P 400V Inox | 8869.67 | 1 | 3606480653827 | 1 | 0
NSYCUX3K3P4R | Clim.Techo.3kW 50/60Hz 400V Inox | 9847.07 | 1 | 3606480654077 | 1 | 0
NSYCUX3K3P4UL | Clim.L.3kW 50/60Hz 3P 400V Inox UL | 10513.6 | 1 | 3606480653841 | 1 | 0
NSYCUX400 | Clim.L. 400W 50/60Hz 230V Inox | 3883.49 | 1 | 3606480653537 | 1 | 0
NSYCUX400R | Clim.Techo.400W 50/60Hz 230V Inox | 4714.3 | 1 | 3606480653964 | 1 | 0
NSYCUX4K3P4 | Clim.L.4kW 50/60Hz 3P 400V Inox | 9785 | 1 | 3606480653858 | 1 | 0
NSYCUX4K3P4R | Clim.Techo.4kW 50/60Hz 400V Inox | 9961.38 | 1 | 3606480654091 | 1 | 0
NSYCUX600 | Clim.L. 600W 50/60Hz 230V Inox | 4242.88 | 1 | 3606480653544 | 1 | 0
NSYCUX600UL | Clim.L.600W 50/60Hz 230V Inox UL | 5652.11 | 1 | 3606480653568 | 1 | 0
NSYCUX800 | Clim.Lat.800W 50/60Hz 230V Inox | 4641.4 | 1 | 3606480653575 | 1 | 0
NSYCUX800R | Clim.Techo.800W 50/60Hz 230V Inox | 4827.45 | 1 | 3606480653988 | 1 | 0
NSYCUX800UL | Clim.L. 800W 50/60Hz 230V Inox UL | 5569.68 | 1 | 3606480653599 | 1 | 0
NSYCVA114M | Rejilla metalica prot.post.d114mm | 4.54 | 10 | 3606480151507 | 10 | 400
NSYCVA78M | Rejilla metalica prot.post.d78mm | 4.02 | 10 | 3606480151514 | 10 | 50
NSYCVAC100 | Cable de conexion ventilador L=1m | 13.62 | 1 | 3606480151446 | 1 | 50
NSYCVAC200 | Cable de conexion ventilador L=2m | 15.87 | 1 | 3606480151453 | 1 | 0
NSYCVF156M115 | Motor Ventilador 156 m3/h 115V | 53.49 | 1 | 3606480151477 | 1 | 20
NSYCVF156M230 | Motor Ventilador 156 m3/h 230V | 53.49 | 1 | 3606480151460 | 1 | 40
NSYCVF165M115DG | Ventilador Smart 165m3/h 115V IP54 | 723.14 | 1 | 3606481369741 | 1 | 4
NSYCVF165M115PF | Ventilador 165m3/h 115V IP54 | 120.54 | 1 | 3606480151255 | 1 | 4
NSYCVF165M230DG | Ventilador Smart 165m3/h 230V IP54 | 723.14 | 1 | 3606481369758 | 1 | 0
NSYCVF165M230PF | Ventilador 165m3/h 230V IP54 | 120.54 | 1 | 3606480151248 | 1 | 4
NSYCVF165M24DPF | Ventilador 165m3/h 24VDC IP54 | 120.54 | 1 | 3606480151262 | 1 | 4
NSYCVF165M48DPF | Ventilador 165m3/h 48VDC IP54 | 120.54 | 1 | 3606480151279 | 1 | 4
NSYCVF170M115 | Ventilador 170m3/h 115Vsin rejilla | 60.27 | 1 | 3606480151439 | 1 | 0
NSYCVF170M230 | Ventilador 170m3/h 230Vsin rejilla | 60.27 | 1 | 3606480151422 | 1 | 10
NSYCVF300M115DG | Ventilador Smart 300m3/h 115V IP54 | 1455.39 | 1 | 3606481369765 | 1 | 4
NSYCVF300M115PF | Ventilador 300m3/h 115V IP54 | 242.56 | 1 | 3606480151293 | 1 | 4
NSYCVF300M230DG | Ventilador Smart 300m3/h 230V IP54 | 1455.39 | 1 | 3606481369772 | 1 | 0
NSYCVF300M230PF | Ventilador 300m3/h 230V IP54 | 242.56 | 1 | 3606480151286 | 1 | 4
NSYCVF300M24DPF | Ventilador 300m3/h 24VDC IP54 | 242.56 | 1 | 3606480151309 | 1 | 4
NSYCVF300M48DPF | Ventilador 300m3/h 48VDC IP54 | 242.56 | 1 | 3606480151316 | 1 | 4
NSYCVF35M115 | Motor Ventilador 35 m3/h 115V | 48.13 | 1 | 3606480151491 | 1 | 200
NSYCVF35M230 | Motor Ventilador 35 m3/h 230V | 48.13 | 1 | 3606480151484 | 1 | 50
NSYCVF38M115DG | Ventilador Smart 38m3/h 115V IP54 | 502.25 | 1 | 3606481369703 | 1 | 34
NSYCVF38M115PF | Ventilador 38m3/h 115V IP54 | 83.71 | 1 | 3606480151170 | 1 | 34
NSYCVF38M230DG | Ventilador Smart 38m3/h 230V IP54 | 502.25 | 1 | 3606481369710 | 1 | 0
NSYCVF38M230PF | Ventilador 38m3/h 230V IP54 | 83.71 | 1 | 3606480151163 | 1 | 34
NSYCVF38M24DPF | Ventilador 38m3/h 24V DC IP54 | 83.71 | 1 | 3606480151187 | 1 | 40
NSYCVF38M48DPF | Ventilador 38m3/h 48V DC IP54 | 83.71 | 1 | 3606480151194 | 1 | 60
NSYCVF54M230MM2 | Ventilador 54m3/h230V 2rej+2filt | 99.37 | 1 | 3606480151415 | 1 | 10
NSYCVF550M115FB | Fanbox 550m3/h 115V AC 50/60Hz | 531.26 | 1 | 3606480678776 | 1 | 0
NSYCVF550M230FB | Fanbox 550m3/h 230V AC 50/60Hz | 531.26 | 1 | 3606480678769 | 1 | 0
NSYCVF550M24FB | Fanbox 550m3/h 24V DC | 531.26 | 1 | 3606480678783 | 1 | 0
NSYCVF560M115DG | Ventilador Smart 560m3/h 115V IP54 | 1760.88 | 1 | 3606481369789 | 1 | 1
NSYCVF560M115PF | Ventilador 560m3/h 115V IP54 | 293.48 | 1 | 3606480151330 | 1 | 1
NSYCVF560M230DG | Ventilador Smart 560m3/h 230V IP54 | 1760.88 | 1 | 3606481369796 | 1 | 1
NSYCVF560M230PF | Ventilador 560m3/h 230V IP54 | 293.48 | 1 | 3606480151323 | 1 | 1
NSYCVF570M115MF | Ventilador techo 570m3/h 115V | 418.35 | 1 | 3606480151408 | 1 | 0
NSYCVF575M230MB | Ventilador techno 575 m3/h 230V RAL 9003 | 543.86 | 1 | 3606485431994 | 1 | 0
NSYCVF575M230MF | Ventilador techo 575m3/h 230V | 418.35 | 1 | 3606480151392 | 1 | 1
NSYCVF65M115PF | Ventilador 65m3/h115V negro | 47.95 | 1 | 3606480151385 | 1 | 5
NSYCVF65M230PF | Ventilador 65m3/h 230V negro | 47.95 | 1 | 3606480151378 | 1 | 10
NSYCVF850M115DG | Ventilador Smart 850m3/h 115V IP54 | 3332.9 | 1 | 3606481369802 | 1 | 0
NSYCVF850M115PF | Ventilador 850m3/h 115V IP54 | 555.48 | 1 | 3606480151354 | 1 | 1
NSYCVF850M230DG | Ventilador Smart 850m3/h 230V IP54 | 3332.9 | 1 | 3606481369819 | 1 | 0
NSYCVF850M230PF | Ventilador 850m3/h 230V IP54 | 555.48 | 1 | 3606480151347 | 1 | 0
NSYCVF850M400DG | Ventilador Smart 850m3/h 400V IP54 | 3332.9 | 1 | 3606481369826 | 1 | 1
NSYCVF850M400PF | Ventilador 850m3/h 400V IP54 | 555.48 | 1 | 3606480151361 | 1 | 0
NSYCVF85M115DG | Ventilador Smart 85m3/h 115V IP54 | 567.95 | 1 | 3606481369727 | 1 | 0
NSYCVF85M115PF | Ventilador 85m3/h 115V IP54 | 94.67 | 1 | 3606480151217 | 1 | 10
NSYCVF85M230DG | Ventilador Smart 85m3/h 230V IP54 | 567.95 | 1 | 3606481369734 | 1 | 0
NSYCVF85M230PF | Ventilador 85m3/h 230V IP54 | 94.67 | 1 | 3606480151200 | 1 | 10
NSYCVF85M24DPF | Ventilador 85m3/h 24V DC IP54 | 94.67 | 1 | 3606480151224 | 1 | 20
NSYCVF85M48DPF | Ventilador 85m3/h 48V DC IP54 | 94.67 | 1 | 3606480151231 | 1 | 28
NSYCW33 | Ventanilla de control IP55 300x300 mm | 1324.83 | 1 | 3606480724497 | 1 | 0
NSYCW44 | Ventanilla de control IP55 400x400 mm | 1367.9 | 1 | 3606480724503 | 1 | 0
NSYCW45 | Ventanilla de control IP55 400x500 mm | 1491.13 | 1 | 3606480724527 | 1 | 0
NSYCW46 | Ventanilla de control IP55 400x600 mm | 1472.91 | 1 | 3606480724558 | 1 | 0
NSYCW54 | Ventanilla de control IP55 500x400 mm | 1491.13 | 1 | 3606480724510 | 1 | 0
NSYCW55 | Ventanilla de control IP55 500x500 mm | 1479.09 | 1 | 3606480724534 | 1 | 0
NSYCW56 | Ventanilla de control IP55 500x600 mm | 1693.99 | 1 | 3606480724565 | 1 | 0
NSYCW65 | Ventanilla de control IP55 600x500 mm | 1693.99 | 1 | 3606480724541 | 1 | 0
NSYCW66 | Ventanilla de control IP55 600x600 mm | 1766.52 | 1 | 3606480724572 | 1 | 0
NSYCW86 | Ventanilla de control IP55 800x600 mm | 2089.9 | 1 | 3606480724589 | 1 | 0
NSYDB1010M | Caja ac.105x105x49 baj Semitroq. | 36.37 | 10 | 3606480187766 | 1 | 10
NSYDB1510M | Caja ac.155x105x61 baj Semitroq. | 46.5 | 10 | 3606480187773 | 1 | 10
NSYDB2015M | Caja ac.206x156x83 baj Semitroq. | 77.28 | 5 | 3606480187780 | 1 | 5
NSYDB88M | Caja ac.85x85x49 baj Semitroq. | 25.04 | 10 | 3606480187827 | 1 | 10
NSYDBN1010 | Caja acero 105x105x49 baj | 30.51 | 10 | 3606480187834 | 1 | 10
NSYDBN1510 | Caja acero 155x105x61 baj | 44.66 | 10 | 3606480187841 | 1 | 10
NSYDBN2015 | Caja acero 206x156x83 baj | 69.4 | 5 | 3606480187858 | 1 | 5
NSYDBN2520 | Caja acero 256x206x93 baj | 115.63 | 1 | 3606480187872 | 1 | 0
NSYDBN3025 | Caja acero 307x257x116 baj | 162.13 | 1 | 3606480187896 | 1 | 0
NSYDBN88 | Caja acero 85x85x49 baj | 23.91 | 10 | 3606480187933 | 1 | 10
NSYDBP | Palomilla doble barra 3mm | 5.54 | 1 | 3606480181245 | 1 | 200
NSYDCD2412 | Placa entrada de cables 24x12 | 89.47 | 1 | 3606489429027 | 1 | 10
NSYDCD244 | Placa entrada de cables 24x4 | 88.41 | 1 | 3606489429034 | 1 | 10
NSYDCD248 | Placa entrada de cables 24x8 | 89.05 | 1 | 3606489429041 | 1 | 10
NSYDCD249 | Placa entrada de cables 24x9 | 89.09 | 1 | 3606489429058 | 1 | 10
NSYDCE10 | Tapa entrada conectores 1000 | 53.33 | 1 | 3606485130446 | 1 | 0
NSYDCE12 | Tapa entrada conectores 1200 | 78.49 | 1 | 3606485130453 | 1 | 0
NSYDCE168 | Entrada cables 16/8 CON CONECT | 177.02 | 1 | 3606480168635 | 1 | 10
NSYDCE2410 | Entrada cables 24/10 CON CONECT | 194.67 | 1 | 3606480168628 | 1 | 10
NSYDCE244 | Placa ent cab para conector 24/4 | 95.14 | 1 | 3606485130484 | 1 | 10
NSYDCE8 | Tapa entrada conectores 800 | 32.22 | 1 | 3606485130507 | 1 | 0
NSYDCM20 | Interruptor de puerta SF 10A | 42.02 | 1 | 3606485130514 | 1 | 50
NSYDCRN106 | Puerta ciega CRN 1000x600 | 520.46 | 1 | 3606480435638 | 1 | 0
NSYDCRN108 | Puerta ciega CRN 1000x800 | 559.94 | 1 | 3606480435645 | 1 | 0
NSYDCRN22 | Puerta ciega CRN 200x200 | 332.02 | 1 | 3606480435447 | 1 | 0
NSYDCRN23 | Puerta ciega CRN 200x300 | 335.15 | 1 | 3606480435454 | 1 | 0
NSYDCRN2520 | Puerta ciega CRN 250x200 | 299 | 1 | 3606480435461 | 1 | 0
NSYDCRN3025 | Puerta ciega CRN 300x250 | 249.49 | 1 | 3606480435478 | 1 | 0
NSYDCRN3045 | Puerta ciega CRN 300x450 | 371.9 | 1 | 3606480435508 | 1 | 0
NSYDCRN33 | Puerta ciega CRN 300x300 | 252.28 | 1 | 3606480435485 | 1 | 0
NSYDCRN34 | Puerta ciega CRN 300x400 | 275.8 | 1 | 3606480435492 | 1 | 0
NSYDCRN43 | Puerta ciega CRN 400x300 | 256.99 | 1 | 3606480435515 | 1 | 0
NSYDCRN44 | Puerta ciega CRN 400x400 | 268.78 | 1 | 3606480435522 | 1 | 0
NSYDCRN46 | Puerta ciega CRN 400x600 | 206.84 | 1 | 3606480435539 | 1 | 0
NSYDCRN54 | Puerta ciega CRN 500x400 | 296.58 | 1 | 3606480435546 | 1 | 0
NSYDCRN55 | Puerta ciega CRN 500x500 | 324.77 | 1 | 3606480435553 | 1 | 0
NSYDCRN64 | Puerta ciega CRN 600x400 | 299.62 | 1 | 3606480435560 | 1 | 0
NSYDCRN65 | Puerta ciega CRN 600x500 | 326.37 | 1 | 3606480435577 | 1 | 0
NSYDCRN66 | Puerta ciega CRN 600x600 | 446.5 | 1 | 3606480435584 | 1 | 0
NSYDCRN68 | Puerta ciega CRN 600x800 | 332.62 | 1 | 3606480435591 | 1 | 0
NSYDCRN75 | Puerta ciega CRN 700x500 | 445.54 | 1 | 3606480435607 | 1 | 0
NSYDCRN86 | Puerta ciega CRN 800x600 | 474.58 | 1 | 3606480435614 | 1 | 0
NSYDCRN88 | Puerta ciega CRN 800x800 | 523.43 | 1 | 3606480435621 | 1 | 0
NSYDCRNG105L | Puerta ciega 1000X500 CRNG izquie | 241.56 | 1 | 3606480491504 | 1 | 0
NSYDCRNG105R | Puerta ciega 1000X500 CRNG derech | 483.99 | 1 | 3606480491511 | 1 | 0
NSYDCRNG106 | Porte pleine H1000xL600 CRNG | 673.55 | 1 | 3606480491481 | 1 | 0
NSYDCRNG106L | Puerta ciega 1000X600 CRNG izquie | 306.58 | 1 | 3606480491528 | 1 | 0
NSYDCRNG106R | Puerta ciega 1000X600 CRNG derech | 474.45 | 1 | 3606480491535 | 1 | 0
NSYDCRNG108 | Puerta ciega CRNG 1000x800 | 377.19 | 1 | 3606480491498 | 1 | 0
NSYDCRNG125L | Puerta ciega 1200X500 CRNG izquie | 227.04 | 1 | 3606480491566 | 1 | 0
NSYDCRNG125R | Puerta ciega 1200X500 CRNG derech | 329.94 | 1 | 3606480491573 | 1 | 0
NSYDCRNG126 | Puerta ciega CRNG 1200x600 | 551.9 | 1 | 3606480491542 | 1 | 0
NSYDCRNG126L | Puerta ciega 1200X600 CRNG izquie | 344.48 | 1 | 3606480491580 | 1 | 0
NSYDCRNG126R | Puerta ciega 1200X600 CRNG derech | 389.53 | 1 | 3606480491597 | 1 | 0
NSYDCRNG128 | Puerta ciega CRNG 1200x800 | 432.13 | 1 | 3606480491559 | 1 | 0
NSYDCRNG145L | Puerta ciega 1400X500 CRNG izquie | 541.81 | 1 | 3606480491603 | 1 | 0
NSYDCRNG145R | Puerta ciega 1400X500 CRNG derech | 684.15 | 1 | 3606480491610 | 1 | 0
NSYDCRNG85L | Puerta ciega 800x500 CRNG izquier | 201.04 | 1 | 3606480491382 | 1 | 0
NSYDCRNG85R | Puerta ciega 800x500 CRNG derecha | 332.45 | 1 | 3606480491399 | 1 | 0
NSYDCRNG86 | Puerta ciega CRNG 800x600 | 570.29 | 1 | 3606480491375 | 1 | 0
NSYDCRNG86L | Puerta ciega 800X600 CRNG izquier | 253.88 | 1 | 3606480491405 | 1 | 0
NSYDCRNG86R | Puerta ciega 800X600 CRNG derecha | 380.09 | 1 | 3606480491412 | 1 | 0
NSYDCSH1412 | Marco acopl. doble 1400x1200 | 623.96 | 1 | 3606480063916 | 1 | 0
NSYDCSH1612 | Marco acopl. doble 1600x1200 | 637.68 | 1 | 3606480063923 | 1 | 1
NSYDCSH1812 | Marco acopl. doble 1800x1200 | 651.38 | 1 | 3606480063930 | 1 | 1
NSYDCSH1816 | Marco acopl. doble 1800x1600 | 758.8 | 1 | 3606480063947 | 1 | 1
NSYDCSH2012 | Marco acopl. doble 2000x1200 | 774.21 | 1 | 3606480063954 | 1 | 1
NSYDCSH2016 | Marco acopl. doble 2000x1600 | 789.83 | 1 | 3606480063961 | 1 | 0
NSYDHLT6040 | Band. carga pesada A600 P400 | 140.57 | 1 | 3606481350275 | 1 | 0
NSYDHLT6060 | Band. carga pesada A600 P600 | 144.22 | 1 | 3606481350282 | 1 | 0
NSYDHLT6080 | Band. carga pesada A600 P800 | 183.19 | 1 | 3606481350299 | 1 | 0
NSYDHLT8040 | Band. carga pesada A800 P400 | 174.51 | 1 | 3606481350305 | 1 | 0
NSYDHLT8060 | Band. carga pesada A800 P600 | 208.18 | 1 | 3606481350312 | 1 | 0
NSYDHLT8080 | Band. carga pesada A800 P800 | 219.47 | 1 | 3606481350329 | 1 | 0
NSYDHS18 | Bisagras puerta | 333.56 | 1 | 3606480484728 | 1 | 0
NSYDHS6 | Bisagras puerta | 340.42 | 1 | 3606480484711 | 1 | 0
NSYDHSF | Bisagras puerta + enganches falleba | 362.6 | 1 | 3606480484605 | 1 | 0
NSYDHSM2D | Spacial SM Bisagras & cierre 2P | 152.41 | 1 | 3606480795268 | 1 | 1
NSYDLA112G | PLM86 DLAchasis dist.modular 112m 7035 | 394.74 | 1 | 3606480773808 | 1 | 1
NSYDLA234G | PLM108 DLAchasis dist.modular234m 7035 | 665.42 | 1 | 3606480773815 | 1 | 1
NSYDLA24G | PLM43 DLAchasis dist.modular 24m 7035 | 178.59 | 1 | 3606480773822 | 1 | 1
NSYDLA48G | PLM54 DLAchasis dist.modular 48m 7035 | 227.94 | 1 | 3606480773839 | 1 | 1
NSYDLA48PG | PLM64 DLAchasis dist.modular 48m 7035 | 281.67 | 1 | 3606480773846 | 1 | 1
NSYDLA66G | PLM75 DLAchasis dist.modular 66m 7035 | 336.78 | 1 | 3606480773853 | 1 | 1
NSYDLA84G | PLM86 DLAchasis dist.modular 84m 7035 | 422.59 | 1 | 3606480773860 | 1 | 1
NSYDLA88G | PLM75 DLAchasis dist.modular 88m 7035 | 339.85 | 1 | 3606480773877 | 1 | 1
NSYDLCR110 | Chasis modular 110M 700X500X200 | 397.5 | 1 | 3606480162619 | 1 | 5
NSYDLCR135 | Chasis modular 135M 800X600X200 | 443.58 | 1 | 3606480162626 | 1 | 1
NSYDLCR18 | Chasis modular 18M 300x250x150 | 160.17 | 1 | 3606480162633 | 1 | 5
NSYDLCR24 | Chasis modular 24M 400x300x150 | 182.82 | 1 | 3606480162640 | 1 | 5
NSYDLCR36 | Chasis modular 36M 400x300x150 | 192.07 | 1 | 3606480162657 | 1 | 5
NSYDLCR48 | Chasis modular 48M 500x400x150 | 237.87 | 1 | 3606480162664 | 1 | 5
NSYDLCR64 | Chasis modular 64M 600x400x150-200 | 347.52 | 1 | 3606480162671 | 1 | 5
NSYDLCR88 | Chasis modular 88M 600x500x150-200 | 365.98 | 1 | 3606480162688 | 1 | 1
NSYDLLSDF | Cierre con DB3mm para paneles SD | 91.76 | 1 | 3606480521645 | 1 | 0
NSYDLM112 | Chasis modular 112m H800xW600 | 537.03 | 1 | 3606480162589 | 1 | 1
NSYDLM168 | Chasis modular 168m H1000xW600 | 616.67 | 1 | 3606480162596 | 1 | 1
NSYDLM24 | Chasis modular 24m H400xW300 | 246.69 | 1 | 3606480162510 | 1 | 1
NSYDLM240 | Chasis modular 240m H1000xW800 | 914.53 | 1 | 3606480162602 | 1 | 1
NSYDLM48 | Chasis modular 48m H500xW400 | 328.12 | 1 | 3606480162527 | 1 | 1
NSYDLM48P | Chasis modular 48m H600xW400 | 390.01 | 1 | 3606480162534 | 1 | 1
NSYDLM66 | Chasis modular 66m H700xW500 | 465.03 | 1 | 3606480162541 | 1 | 1
NSYDLM84 | Chasis modular 84m H800xW600 | 574.89 | 1 | 3606480162558 | 1 | 1
NSYDLM84P | Chasis modular 84m H600xW600 | 591.56 | 1 | 3606480162572 | 1 | 1
NSYDLM88 | Chasis modular 88m H700xW500 | 595.65 | 1 | 3606480162565 | 1 | 1
NSYDLP114G | Chasis dist modDLP 114m p/PLA105 7035 | 382.31 | 1 | 3606480773884 | 1 | 1
NSYDLP114PG | Chasis dist modDLP 114m p/PLA125 7035 | 438.9 | 1 | 3606485422787 | 1 | 1
NSYDLP132G | Chasis dist modDLP132m p/PLA77 7035 | 420.53 | 1 | 3606480773891 | 1 | 1
NSYDLP133G | Chasis dist modDLP 133m p/PLA125 7035 | 418.33 | 1 | 3606480773907 | 1 | 1
NSYDLP152G | Chasis dist modDLP152m p/PLA155 7035 | 541.32 | 1 | 3606485422794 | 1 | 1
NSYDLP165G | Chasis dist modDLP 165m p/PLA107 7035 | 466.08 | 1 | 3606485422824 | 1 | 1
NSYDLP171G | Chasis dist modDLP 171m p/PLA155 7035 | 555.76 | 1 | 3606480773914 | 1 | 1
NSYDLP198G | Chasis dist modDLP 198m p/PLA107 7035 | 455.68 | 1 | 3606480773921 | 1 | 1
NSYDLP198PG | Chasis dist modDLP 198m p/PLA127 7035 | 532.46 | 1 | 3606485422831 | 1 | 1
NSYDLP231G | Chasis dist modDLP 231m p/PLA127 7035 | 537.56 | 1 | 3606480773938 | 1 | 1
NSYDLP264G | Chasis dist modDLP 264m p/PLA157 7035 | 651.35 | 1 | 3606485422848 | 1 | 1
NSYDLP297G | Chasis dist modDLP 297m p/PLA157 7035 | 678.01 | 1 | 3606480773945 | 1 | 1
NSYDLP57G | Chasis dist modDLP 57m p/PLA75 7035 | 315.72 | 1 | 3606485422800 | 1 | 1
NSYDLP76G | Chasis dist modDLP 76m p/PLA75 7035 | 323.75 | 1 | 3606480773952 | 1 | 1
NSYDLP95G | Chasis dist modDLP95m p/PLA105 7035 | 387.6 | 1 | 3606485422817 | 1 | 1
NSYDLP99G | Chasis dist modDLP 99m p/PLA77 7035 | 444.19 | 1 | 3606485422855 | 1 | 1
NSYDLPLM18G | PLM3025 chasis dist.modular 18m 7035 | 161.61 | 1 | 3606480773969 | 1 | 1
NSYDLS12 | Chassis modular 12m p PLS 18x27 | 94.27 | 1 | 3606480188459 | 1 | 1
NSYDLS24 | Chasis modular 24m p PLS 27x27 | 110.32 | 1 | 3606480188466 | 1 | 1
NSYDLS242 | Chasis modular 24m p PLS 36x27 | 143.31 | 1 | 3606480188473 | 1 | 5
NSYDLS36 | Chasis modular 36m p PLS 36x27 | 134.59 | 1 | 3606480188480 | 1 | 1
NSYDLS48 | Chasis modular 48m p PLS 54x27 | 158.87 | 1 | 3606480188497 | 1 | 1
NSYDLSD10 | Panel módulo mandos SD A1000mm | 1347.12 | 1 | 3606480521362 | 1 | 0
NSYDLSD12 | Panel módulo mandos SD A1200mm | 1343.57 | 1 | 3606480521379 | 1 | 0
NSYDLSD6 | Panel módulo mandos SD A600mm | 1090.23 | 1 | 3606480521348 | 1 | 0
NSYDLSD8 | Panel módulo mandos SD A800mm | 1225.11 | 1 | 3606480521355 | 1 | 0
NSYDLSDF10 | Panel mód. mandos SDc/cons A1000mm | 1288.86 | 1 | 3606480521393 | 1 | 0
NSYDLSDF12 | Panel mód. mandos SDc/cons A1200mm | 1496.58 | 1 | 3606480521409 | 1 | 0
NSYDLSDF16 | Panel mód. mandos SDc/cons A1600mm | 1825.12 | 1 | 3606480521416 | 1 | 0
NSYDLSDF8 | Panel mód. mandos SDc/cons A800mm | 1135.91 | 1 | 3606480521386 | 1 | 0
NSYDPA3 | Portaplanos plast. tipo A3 P35 | 28.81 | 1 | 3606485131443 | 1 | 16
NSYDPA4 | PORTAPLANOS PLAST. TIPO A4 P22 | 12.79 | 1 | 3606485131467 | 1 | 56
NSYDPA44 | Portaplanos plast. tipo A4 P40 | 17.12 | 1 | 3606485131450 | 1 | 80
NSYDPA5 | Portaplanos plast. tipo A5 P22 | 17.12 | 1 | 3606485131474 | 1 | 136
NSYDPHD105P | PUERTA CIEGA + CIERRE COMP PHD105 | 1413.63 | 1 | 3606480841293 | 1 | 0
NSYDPHD105R | PUERTA RELIEVE+CIERRE COMP PHD105 | 1447.85 | 1 | 3606480841309 | 1 | 0
NSYDPHD107P | PUERTA CIEGA + CIERRE COMP PHD107 | 1412.95 | 1 | 3606480841316 | 1 | 0
NSYDPHD107R | PUERTA RELIEVE+CIERRE COMP PHD107 | 1379.51 | 1 | 3606480841323 | 1 | 0
NSYDPHD125LP | PUERTA CIEGA IZQ.+CIERRE COMP PHD125 | 1525.35 | 1 | 3606480841347 | 1 | 0
NSYDPHD125LR | PUERTA RELIEVE IZQUIERDA+CIERRE COMP PHD | 1601.38 | 1 | 3606480841361 | 1 | 0
NSYDPHD125P | PUERTA CIEGA + CIERRE COMP PHD125 | 1469.5 | 1 | 3606480841330 | 1 | 0
NSYDPHD125R | PUERTA RELIEVE+CIERRE COMP PHD125 | 1477.63 | 1 | 3606480841354 | 1 | 0
NSYDPHD127P | PUERTA CIEGA + CIERRE COMP PHD127 | 1516.88 | 1 | 3606480841378 | 1 | 0
NSYDPHD127R | PUERTA RELIEVE+CIERRE COMP PHD127 | 1631.3 | 1 | 3606480841385 | 1 | 0
NSYDPHD155LP | PUERTA CIEGA IZQUIERDA + CIERRE COMP PHD | 1453.08 | 1 | 3606480841392 | 1 | 0
NSYDPHD155LR | PUERTA RELIEVE IZQ.+ CIERRE COMP PHD155 | 1558.69 | 1 | 3606480841408 | 1 | 0
NSYDPHD157P | PUERTA CIEGA + CIERRE COMP PHD157 | 1545.59 | 1 | 3606480841415 | 1 | 0
NSYDPHD157R | PUERTA RELIEVE+CIERRE COMP PHD157 | 1736.36 | 1 | 3606480841422 | 1 | 0
NSYDPHD55P | PUERTA CIEGA + CIERRE COMP PHD55 | 1245.84 | 1 | 3606480841439 | 1 | 0
NSYDPHD55R | PUERTA RELIEVE+CIERRE COMP PHD55 | 1276.97 | 1 | 3606480841446 | 1 | 0
NSYDPHD75P | PUERTA CIEGA + CIERRE COMP PHD75 | 1287.52 | 1 | 3606480841453 | 1 | 0
NSYDPHD75R | PUERTA RELIEVE+CIERRE COMP PHD55 | 1319.03 | 1 | 3606480841460 | 1 | 0
NSYDPHD77P | PUERTA CIEGA + CIERRE COMP PHD77 | 1258.95 | 1 | 3606480841477 | 1 | 0
NSYDPHD77R | PUERTA RELIEVE+CIERRE COMP PHD77 | 1287.8 | 1 | 3606480841484 | 1 | 0
NSYDPLA105G | Puerta PLA 1000x500 7035 maneta | 559.38 | 1 | 3606485422466 | 1 | 0
NSYDPLA105HG | Puerta PLAZT 1000x500 7035 maneta | 599.54 | 1 | 3606485422565 | 1 | 0
NSYDPLA107G | Puerta PLA 1000x750 7035 maneta | 585.53 | 1 | 3606485422473 | 1 | 0
NSYDPLA107HG | Puerta PLAZT 1000x750 7035 maneta | 699.09 | 1 | 3606485422572 | 1 | 0
NSYDPLA125G | Puerta PLA 1250x500 7035 maneta | 643.57 | 1 | 3606485422480 | 1 | 0
NSYDPLA125HG | Puerta PLAZT 1250x500 7035 maneta | 768.98 | 1 | 3606485422589 | 1 | 0
NSYDPLA127G | Puerta PLA 1250x750 7035 maneta | 755.76 | 1 | 3606485422497 | 1 | 0
NSYDPLA127HG | Puerta PLAZT 1250x750 7035 maneta | 881.9 | 1 | 3606485422596 | 1 | 0
NSYDPLA155G | Puerta PLA 1500x500 7035 maneta | 745.72 | 1 | 3606485422503 | 1 | 0
NSYDPLA155HG | Puerta PLAZT 1500x500 7035 maneta | 871.63 | 1 | 3606485422602 | 1 | 0
NSYDPLA157G | Puerta PLA 1500x750 7035 maneta | 858.25 | 1 | 3606485422510 | 1 | 0
NSYDPLA157HG | Puerta PLAZT 1500x750 7035 maneta | 984.96 | 1 | 3606485422619 | 1 | 0
NSYDPLA3 | Sop placas desplazables de PLAxx3 | 124.96 | 1 | 3606480194375 | 1 | 1
NSYDPLA4 | Sop placas desplazables de PLAxx4 | 126.26 | 1 | 3606480194382 | 1 | 5
NSYDPLA55G | Puerta PLA 500x500 7035 maneta | 296.74 | 1 | 3606485422428 | 1 | 0
NSYDPLA55HG | Puerta PLAZT 500x500 7035 maneta | 436.54 | 1 | 3606485422527 | 1 | 0
NSYDPLA57G | Puerta PLA 500x750 7035 maneta | 428.4 | 1 | 3606485422435 | 1 | 0
NSYDPLA57HG | Puerta PLAZT 500x750 7035 maneta | 480.22 | 1 | 3606485422534 | 1 | 0
NSYDPLA6 | Juego de 4 sop desplaz prof 620mm | 329.99 | 1 | 3606480663598 | 1 | 0
NSYDPLA75G | Puerta PLA 750x500 7035 maneta | 465.54 | 1 | 3606485422442 | 1 | 0
NSYDPLA75HG | Puerta PLAZT 750x500 7035 maneta | 493.47 | 1 | 3606485422541 | 1 | 0
NSYDPLA77G | Puerta PLA 750x750 7035 maneta | 524.82 | 1 | 3606485422459 | 1 | 0
NSYDPLA77HG | Puerta PLAZT 750x750 7035 maneta | 560.84 | 1 | 3606485422558 | 1 | 0
NSYDPLM108G | 7035 Puerta de NSYPLM108G | 475.08 | 1 | 3606485422350 | 1 | 0
NSYDPLM108TG | 7035 Puerta transp de NSYPLM108TG | 671.78 | 1 | 3606485422411 | 1 | 0
NSYDPLM200 | Conj.sop.placa desp. PLM43/54 | 70.18 | 1 | 3606480191831 | 1 | 32
NSYDPLM250 | Conj.sop.placa desp. PLM64 | 79.71 | 1 | 3606480191848 | 1 | 32
NSYDPLM300 | Conj.sop.placa desp. PLM75/86 | 165.66 | 1 | 3606480191855 | 1 | 36
NSYDPLM3025G | 7035 Puerta de NSYPLM3025G | 140.33 | 1 | 3606485422282 | 1 | 0
NSYDPLM3025TG | 7035 Puerta transp de NSYPLM3025TG | 215.97 | 1 | 3606485422299 | 1 | 0
NSYDPLM32G | 7035 Puerta de NSYPLM32G | 44.94 | 1 | 3606485422275 | 1 | 0
NSYDPLM32T | Puerta transp p/NSYPLM32T | 46.44 | 1 | 3606480481857 | 1 | 0
NSYDPLM350 | Conj.sop.placa desp. PLM108 | 104.13 | 1 | 3606480191862 | 1 | 32
NSYDPLM43G | 7035 Puerta de NSYPLM43G | 167.78 | 1 | 3606485422305 | 1 | 0
NSYDPLM43TG | 7035 Puerta transp de NSYPLM43TG | 216.6 | 1 | 3606485422367 | 1 | 0
NSYDPLM54G | 7035 Puerta de NSYPLM54G | 180.59 | 1 | 3606485422312 | 1 | 0
NSYDPLM54TG | 7035 Puerta transp de NSYPLM54TG | 246.93 | 1 | 3606485422374 | 1 | 0
NSYDPLM64G | 7035 Puerta de NSYPLM64G | 197.66 | 1 | 3606485422329 | 1 | 0
NSYDPLM64TG | 7035 Puerta transp de NSYPLM64TG | 280.67 | 1 | 3606485422381 | 1 | 0
NSYDPLM75G | 7035 Puerta de NSYPLM75G | 229.05 | 1 | 3606485422336 | 1 | 0
NSYDPLM75TG | 7035 Puerta transp de NSYPLM75TG | 359.28 | 1 | 3606485422398 | 1 | 0
NSYDPLM86G | 7035 Puerta de NSYPLM86G | 275.2 | 1 | 3606485422343 | 1 | 0
NSYDPLM86TG | 7035 Puerta transp de NSYPLM86TG | 455.73 | 1 | 3606485422404 | 1 | 0
NSYDPR100 | Carril doble perfil 1000mm | 35.02 | 20 | 3606480064012 | 10 | 10
NSYDPR120 | Carril doble perfil 1200mm | 60.53 | 20 | 3606480064029 | 10 | 10
NSYDPR200 | Carril doble perfil 2m | 87.02 | 10 | 3606480181276 | 10 | 10
NSYDPR200D | Carril doble perfil 2m perforado | 57.02 | 10 | 3606480181283 | 10 | 10
NSYDPR200T | Carril doble perf. 2m 1 mm | 30.01 | 20 | 3606480467752 | 20 | 20
NSYDPR25 | Carril doble perf.250 mm | 22.23 | 20 | 3606480467691 | 20 | 20
NSYDPR35 | Carril doble perf.350 mm | 24 | 20 | 3606480467707 | 20 | 20
NSYDPR45 | Carril doble perf.450 mm | 25.78 | 20 | 3606480467714 | 20 | 20
NSYDPR55 | Carril doble perf.550 mm | 27.56 | 20 | 3606480467721 | 20 | 20
NSYDPR60 | Carril doble perfil 600mm | 27.04 | 20 | 3606480064036 | 10 | 10
NSYDPR65 | Carril doble perf.650 mm | 31.13 | 20 | 3606480467738 | 20 | 20
NSYDPR75 | Carril doble perf.750 mm | 33.8 | 20 | 3606480467745 | 20 | 20
NSYDPR80 | Carril doble perfil 800mm | 31.5 | 20 | 3606480064043 | 10 | 10
NSYDS3HD106 | Puerta 1000x600 para S3HD | 443.59 | 1 | 3606480986079 | 1 | 0
NSYDS3HD108 | Puerta 1000x800 para S3HD | 497.78 | 1 | 3606480986086 | 1 | 0
NSYDS3HD32 | Puerta 300x200 para S3HD | 169.87 | 1 | 3606480985997 | 1 | 0
NSYDS3HD43 | Puerta 400x300 para S3HD | 199.7 | 1 | 3606480986000 | 1 | 0
NSYDS3HD54 | Puerta 500x400 para S3HD | 250.7 | 1 | 3606480986017 | 1 | 0
NSYDS3HD64 | Puerta 600x400 para S3HD | 266.03 | 1 | 3606480986024 | 1 | 0
NSYDS3HD66 | Puerta 600x600 para S3HD armario | 347.96 | 1 | 3606480986031 | 1 | 0
NSYDS3HD75 | Puerta 700x500 para S3HD | 371.61 | 1 | 3606480986048 | 1 | 0
NSYDS3HD86 | Puerta 800x600 para S3HD | 292.87 | 1 | 3606480986055 | 1 | 0
NSYDS3HD88 | Puerta 800x800 para S3HD | 446.02 | 1 | 3606480986062 | 1 | 0
NSYDS3X1010L | Puerta izquierda S3X 304L 1000x1000 | 1051.96 | 1 | 3606480468537 | 1 | 0
NSYDS3X1010LH | Puerta izquierda S3X 316L 1000x1000 | 1539.28 | 1 | 3606480468544 | 1 | 0
NSYDS3X1010R | Puerta derecha S3X 304L 1000x1000 | 1321.65 | 1 | 3606480468551 | 1 | 0
NSYDS3X1010RH | Puerta derecha S3X 316L 1000x1000 | 1826.95 | 1 | 3606480468568 | 1 | 0
NSYDS3X108 | Puerta ciega S3X 304L 1000x800 | 1618.37 | 1 | 3606480468575 | 1 | 0
NSYDS3X108H | Puerta ciega S3X 316L 1000x800 | 2130.86 | 1 | 3606480468582 | 1 | 0
NSYDS3X108T | Puerta transp. S3X 304L 1000x800 | 1841.35 | 1 | 3606480468599 | 1 | 0
NSYDS3X1210L | Puerta izquierda S3X 304L 1200x1000 | 1213.74 | 1 | 3606480468605 | 1 | 0
NSYDS3X1210LH | Puerta izquierda S3X 316L 1200x1000 | 1798.22 | 1 | 3606480468612 | 1 | 0
NSYDS3X1210R | Puerta derecha S3X 304L 1200x1000 | 1483.51 | 1 | 3606480468629 | 1 | 0
NSYDS3X1210RH | Puerta derecha S3X 316L 1200x1000 | 2085.93 | 1 | 3606480468636 | 1 | 0
NSYDS3X128 | Puerta ciega S3X 304L 1200x800 | 1820.68 | 1 | 3606480468643 | 1 | 0
NSYDS3X128H | Puerta ciega S3X 316L 1200x800 | 2661.33 | 1 | 3606480468650 | 1 | 0
NSYDS3X32 | Puerta ciega S3X 304L 300x200 | 269.74 | 1 | 3606480468667 | 1 | 0
NSYDS3X325 | Puerta ciega S3X 304L 300x250 | 310.21 | 1 | 3606480468674 | 1 | 0
NSYDS3X325H | Puerta ciega S3X 316L 300x250 | 377.61 | 1 | 3606480468681 | 1 | 0
NSYDS3X32H | Puerta ciega S3X 316L 300x200 | 323.67 | 1 | 3606480468698 | 1 | 0
NSYDS3X33 | Puerta ciega S3X 304L 300x300 | 310.21 | 1 | 3606480468704 | 1 | 0
NSYDS3X33H | Puerta ciega S3X 316L 300x300 | 377.61 | 1 | 3606480468711 | 1 | 0
NSYDS3X43 | Puerta ciega S3X 304L 400x300 | 350.66 | 1 | 3606480468728 | 1 | 0
NSYDS3X43H | Puerta ciega S3X 316L 400x300 | 474.7 | 1 | 3606480468735 | 1 | 0
NSYDS3X43T | Puerta transp. S3X 304L 400x300 | 606.91 | 1 | 3606480468742 | 1 | 0
NSYDS3X44 | Puerta ciega S3X 304L 400x400 | 377.61 | 1 | 3606480468759 | 1 | 0
NSYDS3X44H | Puerta ciega S3X 316L 400x400 | 566.43 | 1 | 3606480468766 | 1 | 0
NSYDS3X46 | Puerta ciega S3X 304L 400x600 | 472.03 | 1 | 3606480468773 | 1 | 0
NSYDS3X46H | Puerta ciega S3X 316L 400x600 | 762.44 | 1 | 3606480468780 | 1 | 0
NSYDS3X54 | Puerta ciega S3X 304L 500x400 | 445.05 | 1 | 3606480468797 | 1 | 0
NSYDS3X54H | Puerta ciega S3X 316L 500x400 | 676.15 | 1 | 3606480468803 | 1 | 0
NSYDS3X54T | Puerta transp. S3X 304L 500x400 | 819.97 | 1 | 3606480468810 | 1 | 0
NSYDS3X64 | Puerta ciega S3X 304L 600x400 | 512.46 | 1 | 3606480468827 | 1 | 0
NSYDS3X64H | Puerta ciega S3X 316L 600x400 | 791.2 | 1 | 3606480468834 | 1 | 0
NSYDS3X64T | Puerta transp. S3X 304L 600x400 | 836.14 | 1 | 3606480468841 | 1 | 0
NSYDS3X66 | Puerta ciega S3X 304L 600x600 | 647.38 | 1 | 3606480468858 | 1 | 0
NSYDS3X66H | Puerta ciega S3X 316L 600x600 | 903.6 | 1 | 3606480468865 | 1 | 0
NSYDS3X75 | Puerta ciega S3X 304L 700x500 | 1051.96 | 1 | 3606480468872 | 1 | 0
NSYDS3X75H | Puerta ciega S3X 316L 700x500 | 971.01 | 1 | 3606480468889 | 1 | 0
NSYDS3X75T | Puerta transp. S3X 304L 700x500 | 1150.83 | 11 | 3606480468896 | 1 | 0
NSYDS3X86 | Puerta ciega S3X 304L 800x600 | 755.25 | 1 | 3606480468902 | 1 | 0
NSYDS3X86H | Puerta ciega S3X 316L 800x600 | 1078.91 | 1 | 3606480468919 | 1 | 0
NSYDS3X86T | Puerta transp. S3X 304L 800x600 | 1240.77 | 1 | 3606480468926 | 1 | 0
NSYDS3X88 | Puerta ciega S3X 304L 800x800 | 876.65 | 1 | 3606480468933 | 1 | 0
NSYDS3X88H | Puerta ciega S3X 316L 800x800 | 1539.28 | 1 | 3606480468940 | 1 | 0
NSYDSFX1410L | Puerta izquierda SMX 304L 1400x1000 | 1839.53 | 1 | 3606480469015 | 1 | 0
NSYDSFX1410R | Puerta derecha SMX 304L 1400x1000 | 2345.75 | 1 | 3606480522383 | 1 | 0
NSYDSFX168 | Puerta SMX 304L 1600x800 | 3067.22 | 1 | 3606480469039 | 1 | 0
NSYDSFX1812L | Puerta izquierda SMX SFX 304L 1800x1200 | 2617.38 | 1 | 3606480469053 | 1 | 0
NSYDSFX1812LH | Puerta izquierda SMX 316L 1800x1200 | 3605.05 | 1 | 3606480522406 | 1 | 0
NSYDSFX1812R | Puerta derecha SMX SFX 304L 1800x1200 | 2916.76 | 1 | 3606480469077 | 1 | 0
NSYDSFX1812RH | Puerta derecha SMX 316L 1800x1200 | 4135.93 | 1 | 3606480522413 | 1 | 0
NSYDSFX1816L | Puerta izquierda SMX 304L 1800x1600 | 3217.71 | 1 | 3606480469114 | 1 | 0
NSYDSFX1816LH | Puerta izquierda SMX 316L 1800x1600 | 4506.3 | 1 | 3606480469121 | 1 | 0
NSYDSFX1816R | Puerta derecha SMX 304L 1800x1600 | 4224.66 | 1 | 3606480469138 | 1 | 0
NSYDSFX1816RH | Puerta derecha SMX 316L 1800x1600 | 4530.98 | 1 | 3606480522437 | 1 | 0
NSYDSFX186 | Puerta SMX SFX 304L 1800x600 | 3271.72 | 1 | 3606480522390 | 1 | 0
NSYDSFX188 | Puerta SMX SFX 304L 1800x800 | 3379.74 | 1 | 3606480469091 | 1 | 0
NSYDSFX188H | Puerta SMX 316L 1800x800 | 4530.98 | 1 | 3606480522420 | 1 | 0
NSYDSFX2010L | Puerta izquierda SMX SFX 304L 2000x1000 | 2372.75 | 1 | 3606480469152 | 1 | 0
NSYDSFX2010LH | Puerta izquierda SMX 316L 2000x1000 | 3185.26 | 1 | 3606480522444 | 1 | 0
NSYDSFX2010R | Puerta derecha SMX SFX 304L 2000x1000 | 2754.72 | 1 | 3606480469176 | 1 | 0
NSYDSFX2010RH | Puerta derecha SMX 316L 2000x1000 | 3703.79 | 1 | 3606480522451 | 1 | 0
NSYDSFX2012L | Puerta izquierda SMX SFX 304L 2000x1200 | 2604.26 | 1 | 3606480522475 | 1 | 0
NSYDSFX2012LH | Puerta izquierda SMX 316L 2000x1200 | 3642.1 | 1 | 3606480469213 | 1 | 0
NSYDSFX2012R | Puerta derecha SMX SFX 304L 2000x1200 | 3032.5 | 1 | 3606480469220 | 1 | 0
NSYDSFX2012RH | Puerta derecha SMX 316L 2000x1200 | 4197.66 | 1 | 3606480469237 | 1 | 0
NSYDSFX2016L | Puerta izquierda SMX 304L 2000x1600 | 2615.8 | 1 | 3606480522482 | 1 | 0
NSYDSFX2016LH | Puerta izquierda SMX 316L 2000x1600 | 3657.52 | 1 | 3606480469268 | 1 | 0
NSYDSFX2016R | Puerta derecha SMX 304L 2000x1600 | 3495.48 | 1 | 3606480522499 | 1 | 0
NSYDSFX2016RH | Puerta derecha SMX 316L 2000x1600 | 4938.45 | 1 | 3606480469282 | 1 | 0
NSYDSFX206 | Puerta SFX 304L 2000x600 | 3222.31 | 1 | 3606480522468 | 1 | 0
NSYDSFX208 | Puerta SMX SFX 304L 2000x800 | 3495.48 | 1 | 3606480469244 | 1 | 0
NSYDT16 | Herramienta para extraer P/E M16 | 2.22 | 10 | 3606481360380 | 10 | 100
NSYDT20 | Herramienta para extraer P/E M20 | 2.38 | 10 | 3606481360397 | 10 | 100
NSYDT25 | Herramienta para extraer P/E M25 | 2.62 | 10 | 3606481360403 | 10 | 50
NSYDT32 | Herramienta para extraer P/E M32 | 2.91 | 10 | 3606481360410 | 10 | 50
NSYDT40 | Herramienta para extraer P/E M40 | 4.83 | 10 | 3606481360427 | 10 | 40
NSYDTEF32T | DataLogger temp. 32K DTTLog | 356.87 | 1 | 3606480989957 | 1 | 50
NSYE1025 | Elevadores M5 alto 10 | 2.18 | 100 | 3606480181290 | 100 | 100
NSYE1525 | Elevadores M5 alto 15 | 3.25 | 100 | 3606480181306 | 100 | 100
NSYE2025 | Elevadores M5 alto 20 | 4.21 | 100 | 3606480181313 | 100 | 1500
NSYEB1510D6 | Trenza de masa L150mm 10mm2 | 11.17 | 10 | 3606480181320 | 10 | 10
NSYEB1516D8 | Trenza de masa 162 L155 | 44.07 | 10 | 3606480064050 | 10 | 10
NSYEB156D6 | Trenza de masa L150mm 6mm2 | 7.93 | 10 | 3606480181337 | 10 | 10
NSYEB2025D8 | Trenza de masa 252 L200 | 62.11 | 10 | 3606480064067 | 10 | 10
NSYEB2050D8 | Trenza de masa 50 2 L200 | 100.54 | 10 | 3606480064074 | 10 | 10
NSYEBMPLAG | Cierre de maneta PLA sin bombin 7035 | 70.81 | 1 | 3606485422916 | 1 | 21
NSYEC104 | Entrada cables ciega 1000x400 SF | 95.75 | 1 | 3606485126074 | 1 | 1
NSYEC1041 | Entrada cab 1 entrada 1000x400 SF | 117.21 | 1 | 3606485126326 | 1 | 0
NSYEC105 | Entrada cables ciega 1000x500 SF | 103.63 | 1 | 3606485126081 | 1 | 0
NSYEC1051 | Entrada cab 1 entrada 1000x500 SF | 120.91 | 1 | 3606485126333 | 1 | 0
NSYEC106 | Entrada cables ciega 1000x600 SF | 112.46 | 1 | 3606485126098 | 1 | 0
NSYEC1061 | Entrada cab 1 entrada 1000x600 SF | 125.25 | 1 | 3606485126340 | 1 | 1
NSYEC1062 | Entrada cab 2 entrada 1000x600 SF | 161.08 | 1 | 3606485126494 | 1 | 0
NSYEC108 | Entrada cables ciega 1000x800 SF | 139.75 | 1 | 3606485126104 | 1 | 0
NSYEC1081 | Entrada cab 1 entrada 1000x800 SF | 197.16 | 1 | 3606485126357 | 1 | 0
NSYEC1082 | Entrada cab 2 entrada 1000x800 SF | 195.54 | 1 | 3606485126500 | 1 | 0
NSYEC124 | Entrada cables ciega 1200x400 SF | 128.83 | 1 | 3606485126111 | 1 | 0
NSYEC1241 | Entrada cab 1 entrada 1200x400 SF | 161.73 | 1 | 3606485126364 | 1 | 1
NSYEC125 | Entrada cables ciega 1200x500 SF | 133.85 | 1 | 3606485126128 | 1 | 0
NSYEC1251 | Entrada cab 1 entrada 1200x500 SF | 165.12 | 1 | 3606485126371 | 1 | 0
NSYEC126 | Entrada cables ciega 1200x600 SF | 178.08 | 1 | 3606485126135 | 1 | 0
NSYEC1261 | Entrada cab 1 entrada 1200x600 SF | 170.26 | 1 | 3606485126388 | 1 | 0
NSYEC1262 | Entrada cab 2 entrada 1200x600 SF | 203.32 | 1 | 3606485126517 | 1 | 5
NSYEC128 | Entrada cables ciega 1200x800 SF | 169.93 | 1 | 3606485126142 | 1 | 0
NSYEC1281 | Entrada cab 1 entrada 1200x800 SF | 184.02 | 1 | 3606485126395 | 1 | 0
NSYEC1282 | Entrada cab 2 entrada 1200x800 SF | 216.58 | 1 | 3606485126524 | 1 | 1
NSYEC164 | Entrada cables ciega 1600x400 SF | 133.2 | 1 | 3606485126159 | 1 | 0
NSYEC1641 | Entrada cab 1 entrada 1600x400 SF | 190.24 | 1 | 3606485126401 | 1 | 1
NSYEC165 | Entrada cables ciega 1600x500 SF | 135.59 | 1 | 3606485126166 | 1 | 0
NSYEC1651 | Entrada cab 1 entrada 1600x500 SF | 194.23 | 1 | 3606485126418 | 1 | 1
NSYEC166 | Entrada cables ciega 1600x600 SF | 151.49 | 1 | 3606485126173 | 1 | 0
NSYEC1661 | Entrada cab 1 entrada 1600x600 SF | 215.88 | 1 | 3606485126425 | 1 | 1
NSYEC1662 | Entrada cab 2 entrada 1600x600 SF | 228.52 | 1 | 3606485126531 | 1 | 1
NSYEC35 | Entrada cables ciega 300x500 SF | 73.27 | 1 | 3606485125930 | 1 | 0
NSYEC351 | Entrada cab 1 entrada 300x500 SF | 99.72 | 1 | 3606485126180 | 1 | 1
NSYEC36 | Entrada cables ciega 300x600 SF | 75.96 | 1 | 3606485125947 | 1 | 0
NSYEC361 | Entrada cab 1 entrada 300x600 SF | 103.09 | 1 | 3606485126197 | 1 | 1
NSYEC381 | Entrada cab 1 entrada 300x800 SF | 112.8 | 1 | 3606480211515 | 1 | 0
NSYEC44 | Entrada cables ciega 400x400 SF | 73.53 | 1 | 3606485125954 | 1 | 0
NSYEC441 | Entrada cab 1 entrada 400x400 SF | 99.82 | 1 | 3606485126203 | 1 | 0
NSYEC45 | Entrada cables ciega 400x500 SF | 74.49 | 1 | 3606485125961 | 1 | 0
NSYEC451 | Entrada cab 1 entrada 400x500 SF | 101.35 | 1 | 3606485126210 | 1 | 0
NSYEC461 | Entrada cab 1 entrada 400x600 SF | 105.56 | 1 | 3606485126227 | 1 | 0
NSYEC462 | Entrada cab 2 entrada 400x600 SF | 133.3 | 1 | 3606485126432 | 1 | 1
NSYEC481 | Entrada cab 1 entrada 400x800 SF | 117.5 | 1 | 3606485126234 | 1 | 1
NSYEC482 | Entrada cab 2 entrada 400x800 SF | 132.8 | 1 | 3606485126449 | 1 | 1
NSYEC551 | Ent cab 1 entrada 500x500 SF | 105.07 | 1 | 3606481828170 | 1 | 0
NSYEC581 | Ent cab 1 entrada 500x800 SF | 121.11 | 1 | 3606481828187 | 1 | 0
NSYEC610 | Entrada cables ciega 600x1000 SF | 84.94 | 1 | 3606480064081 | 1 | 1
NSYEC6101 | Entrada cab 1 entrada 600x1000 SF | 121.39 | 1 | 3606480064098 | 1 | 1
NSYEC6102 | Entrada cab 2 entrada 600x1000 SF | 137.15 | 1 | 3606480064104 | 1 | 1
NSYEC6121 | Entrada cab 1 entrada 600x1200 SF | 122.78 | 1 | 3606480064128 | 1 | 1
NSYEC6122 | Entrada cab 2 entrada 600x1200 SF | 138.74 | 1 | 3606480064135 | 1 | 1
NSYEC64 | Entrada cables ciega 600x400 SF | 74.86 | 1 | 3606485125992 | 1 | 0
NSYEC641 | Entrada cab 1 entrada 600x400 SF | 100.47 | 1 | 3606485126241 | 1 | 0
NSYEC65 | Entrada cables ciega 600x500 SF | 81.24 | 1 | 3606485126005 | 1 | 0
NSYEC651 | Entrada cab 1 entrada 600x500 SF | 101.52 | 1 | 3606485126258 | 1 | 0
NSYEC66 | Entrada cables ciega 600x600 SF | 82.49 | 1 | 3606485126012 | 1 | 0
NSYEC661 | Entrada cab 1 entrada 600x600 SF | 105.19 | 1 | 3606485126265 | 1 | 0
NSYEC662 | Entrada cab 2 entrada 600x600 SF | 139.26 | 1 | 3606485126456 | 1 | 0
NSYEC68 | Entrada cables ciega 600x800 SF | 108.25 | 1 | 3606485126029 | 1 | 0
NSYEC681 | Entrada cab 1 entrada 600x800 SF | 119.38 | 1 | 3606485126272 | 1 | 0
NSYEC682 | Entrada cab 2 entrada 600x800 SF | 148.67 | 1 | 3606485126463 | 1 | 0
NSYEC7 | Entrada de cable conica 52x1,2mm | 4.67 | 25 | 3606480181405 | 25 | 900
NSYEC751 | Entrada cab 1 entrada 700x500 SF | 149.96 | 1 | 3606480211485 | 1 | 0
NSYEC761 | Entrada cab 1 entrada 700x600 SF | 157.02 | 1 | 3606480211492 | 1 | 1
NSYEC781 | Entrada cab 1 entrada 700x800 SF | 163.9 | 1 | 3606480211508 | 1 | 1
NSYEC810 | Entrada cables ciega 800x1000 SF | 93.95 | 1 | 3606480064142 | 1 | 1
NSYEC8101 | Entrada cab 1 entrada 800x1000 SF | 134.18 | 1 | 3606480064159 | 1 | 0
NSYEC8102 | Entrada cab 2 entrada 800x1000 SF | 141.67 | 1 | 3606480064166 | 1 | 1
NSYEC812 | Entrada cables ciega 800x1200 SF | 116.82 | 1 | 3606480064173 | 1 | 1
NSYEC8121 | Entrada cab 1 entrada 800x1200 SF | 156.5 | 1 | 3606480064180 | 1 | 0
NSYEC8122 | Entrada cab 2 entrada 800x1200 SF | 165.27 | 1 | 3606480064197 | 1 | 1
NSYEC84 | Entrada cables ciega 800x400 SF | 82.05 | 1 | 3606485126036 | 1 | 0
NSYEC841 | Entrada cab 1 entrada 800x400 SF | 103.03 | 1 | 3606485126289 | 1 | 0
NSYEC85 | Entrada cables ciega 800x500 SF | 86.36 | 1 | 3606485126043 | 1 | 0
NSYEC851 | Entrada cab 1 entrada 800x500 SF | 107.94 | 1 | 3606485126296 | 1 | 0
NSYEC86 | Entrada cables ciega 800x600 SF | 97.9 | 1 | 3606485126050 | 1 | 0
NSYEC861 | Entrada cab 1 entrada 800x600 SF | 112.27 | 1 | 3606485126302 | 1 | 0
NSYEC862 | Entrada cab 2 entrada 800x600 SF | 142.23 | 1 | 3606485126470 | 1 | 0
NSYEC88 | Entrada cables ciega 800x800 SF | 116.88 | 1 | 3606485126067 | 1 | 0
NSYEC881 | Entrada cab 1 entrada 800x800 SF | 127.02 | 1 | 3606485126319 | 1 | 0
NSYEC882 | Entrada cab 2 entrada 800x800 SF | 159.33 | 1 | 3606485126487 | 1 | 0
NSYECA22 | Conector carril C ECA 20x20 | 6.36 | 20 | 3606480181412 | 20 | 20
NSYECA42 | Conector carril C ECA 20x40 | 6.36 | 20 | 3606480181429 | 20 | 0
NSYECA44 | Conector carril C ECA 40x40 | 6.36 | 20 | 3606480181436 | 20 | 20
NSYECB1M153 | Regleta conex tierra laton 15x3-87p | 119 | 1 | 3606480148705 | 1 | 5
NSYECPC15 | Entrada de cable conica 98x3mm | 11.3 | 10 | 3606480181535 | 10 | 100
NSYECPC3 | Entrada de cable conica 25x3mm | 1.4 | 50 | 3606480181542 | 50 | 700
NSYECPC5 | Entrada de cable conica 33x3mm | 1.43 | 25 | 3606480181559 | 25 | 500
NSYECPC6 | Entrada de cable conica 43x3mm | 2.66 | 25 | 3606480181566 | 25 | 350
NSYECPC9 | Entrada de cable conica 70x3mm | 6.08 | 10 | 3606480181573 | 10 | 170
NSYECPLAZ103G | Tapa entr.cable PLA 1000x320 7035 | 123.06 | 1 | 3606480801150 | 1 | 1
NSYECPLAZ104G | Tapa entr.cable PLA 1000x420 7035 | 171.25 | 1 | 3606480801532 | 1 | 1
NSYECPLAZ123G | Tapa entr.cable PLA 1250x320 7035 | 143.95 | 1 | 3606485405278 | 1 | 0
NSYECPLAZ124G | Tapa entr.cable PLA 1250x420 7035 | 207.99 | 1 | 3606485405285 | 1 | 1
NSYECPLAZ126G | Tapa entr.cable PLA 1250x620 7035 | 233.83 | 1 | 3606481154903 | 1 | 0
NSYECPLAZ53G | Tapa entr.cable PLA 500x320 7035 | 60.8 | 1 | 3606485405292 | 1 | 0
NSYECPLAZ54G | Tapa entr.cable PLA 500x420 7035 | 91.4 | 1 | 3606485405308 | 1 | 0
NSYECPLAZ73G | Tapa entr.cable PLA 750x320 7035 | 91.87 | 1 | 3606485405315 | 1 | 1
NSYECPLAZ74G | Tapa entr.cable PLA 750x420 7035 | 148.31 | 1 | 3606485405322 | 1 | 1
NSYECPLAZ76G | Tapa entr.cable PLA 750x620 7035 | 189.21 | 1 | 3606481154897 | 1 | 0
NSYEDCO | 2 escuadras soporte de bornes | 40.27 | 1 | 3606480181580 | 1 | 100
NSYEDCOC | 2 soportes regleta de masa+rail | 40.61 | 1 | 3606480181597 | 1 | 100
NSYEDCOS | 2 soportes regleta de masa | 96.08 | 1 | 3606480181603 | 1 | 24
NSYEDPLA | Conj escuadra sop adicional(PLA) | 44.04 | 1 | 3606480194436 | 1 | 1
NSYEL136D6 | Conexión de masa L130mm 6mm2 D6,4 | 9.95 | 10 | 3606480181610 | 10 | 0
NSYEL166D6 | Conexión de masa L160mm 6mm2 D6,4 | 5.32 | 10 | 3606480181627 | 10 | 0
NSYEL166D8 | Conexi? masa L160mm 6mm2 D8,3mm | 3.98 | 10 | 3606480064401 | 100 | 10
NSYEL1710D6 | Conexión de masa L170mm 10mm2 D6,4 | 19.12 | 10 | 3606480181634 | 10 | 0
NSYEL2225D8 | Conexión de masa L220mm 25mm2 D8,3 | 27.47 | 10 | 3606480181641 | 10 | 0
NSYEL226D13 | Conexi. masa L220mm 6mm2 D13,3mm | 28.64 | 1 | 3606489559687 | 10 | 200
NSYEL226D6 | Conexión de masa L220mm 6mm2 D6,4 | 19.05 | 10 | 3606480181658 | 10 | 0
NSYEL2510D6 | Conexión de masa L250mm 10mm2 D6,4 | 22.74 | 10 | 3606480181665 | 10 | 0
NSYEL3525D8 | Conexi? de masa L350mm 25mm2 D8,3 | 25.18 | 10 | 3606480064418 | 10 | 0
NSYEMA20 | Conector carril C EMA 60X20 | 6.36 | 20 | 3606480181672 | 20 | 1
NSYEMA40 | Conector carril C EMA100X40 | 9.68 | 20 | 3606480181689 | 20 | 1
NSYEMPOLN | Cierre plano | 75.76 | 1 | 3606480484582 | 1 | 0
NSYEMR | 6 Elevadores placa de montage | 13.81 | 1 | 3606480181702 | 1 | 0
NSYEN20 | Conector carril C EN 35x21 | 5.71 | 20 | 3606480181719 | 20 | 800
NSYEN40 | Conector carril C EN 60x40 | 5.71 | 20 | 3606480181726 | 20 | 1200
NSYEN60 | Conector carril C EN 60x60 | 8.56 | 20 | 3606480181733 | 20 | 1
NSYETF | Escuadra de soporte combinable | 18.55 | 10 | 3606480064425 | 10 | 10
NSYETU118 | Elevador desliz ETU118x55 | 10.49 | 20 | 3606480181740 | 20 | 300
NSYETU48 | Elevador desliz ETU 48x25 | 7.79 | 20 | 3606480181757 | 20 | 1000
NSYETU58 | Elevador desliz ETU 58x25 | 8.29 | 20 | 3606480181764 | 20 | 600
NSYETU79 | Elevador desliz ETU 79x55 | 9.78 | 20 | 3606480181771 | 20 | 600
NSYEVA20 | Conector carril C EVA 42X19 | 7.44 | 20 | 3606480181788 | 20 | 20
NSYEVA40 | Conector carril C EVA 78X36 | 11.04 | 20 | 3606480181795 | 20 | 20
NSYEX1006 | Elevadores M6 alto 100 | 3.7 | 100 | 3606480181801 | 100 | 100
NSYEX1008 | Elevadores M8 alto 100 | 6.66 | 100 | 3606480181818 | 100 | 100
NSYEX106 | Elevadores M6 alto 10 | 1.66 | 100 | 3606480181825 | 100 | 1500
NSYEX126 | Elevadores M6 alto 12 | 2.18 | 100 | 3606480181832 | 100 | 2500
NSYEX146 | Elevadores M6 alto 14 | 3.25 | 100 | 3606480181849 | 100 | 1000
NSYEX158 | Elevadores M8 alto 15 | 2.18 | 100 | 3606480181856 | 100 | 1000
NSYEX166 | Elevadores M6 alto 16 | 2.18 | 100 | 3606480181863 | 100 | 2000
NSYEX186 | Elevadores M6 alto 18 | 3.43 | 100 | 3606480181870 | 100 | 2500
NSYEX206 | Elevadores M6 alto 20 | 1.46 | 100 | 3606480148927 | 100 | 600
NSYEX208 | Elevadores M8 alto 20 | 2.24 | 100 | 3606480181887 | 100 | 1000
NSYEX306 | Elevadores M6 alto 30 | 2 | 100 | 3606480181894 | 100 | 1000
NSYEX308 | Elevadores M8 alto 30 | 3.55 | 100 | 3606480181900 | 100 | 400
NSYEX406 | Elevadores M6 alto 40 | 2.24 | 100 | 3606480181917 | 100 | 400
NSYEX408 | Elevadores M8 alto 40 | 5.41 | 100 | 3606480181924 | 100 | 500
NSYEX506 | Elevadores M6 alto 50 | 2.27 | 100 | 3606480181931 | 100 | 400
NSYEX508 | Elevadores M8 alto 50 | 6 | 100 | 3606480181948 | 100 | 500
NSYEX608 | Elevadores M8 alto 60 | 5.82 | 100 | 3606480181955 | 100 | 300
NSYFB | Sop. p/ mont. Alum. | 4.87 | 10 | 3606480181962 | 10 | 0
NSYFB45 | Escuadras fijación carriles 45º | 13.6 | 10 | 3606480064432 | 10 | 10
NSYFCG100 | Guias fijación cables 1000 | 158.08 | 1 | 3606480064449 | 1 | 0
NSYFCG120 | Guias fijación cables 1200 | 211.38 | 1 | 3606480064456 | 1 | 0
NSYFCG160 | Guias fijación cables 1600 | 182.63 | 1 | 3606480064463 | 1 | 0
NSYFCG60 | Guias fijación cables 600 | 144.81 | 1 | 3606480064470 | 1 | 0
NSYFCG80 | Guias fijación cables 800 | 203.96 | 1 | 3606480064487 | 1 | 0
NSYFCMX | 4 patas fijación Inox 304 SMX | 58.11 | 1 | 3606480154836 | 1 | 20
NSYFDLSD | Cierre DB3mm puertas frontales SD | 126.98 | 1 | 3606480521638 | 1 | 0
NSYFMPHD | Patas de fijación mural PHD | 129.62 | 1 | 3606480680892 | 1 | 36
NSYFMPLA | Conj fijacion mural de PLA | 36.58 | 1 | 3606480193569 | 1 | 36
NSYFNM6 | Tuerca plana M6 montantes stand | 1.29 | 50 | 3606480146824 | 50 | 1000
NSYFNM8 | Tuerca plana M8 montantes stand | 1.32 | 50 | 3606480146831 | 50 | 50
NSYFPLS1827G | Fondo PLS poliester18x27x13.5 7035 | 68.05 | 1 | 3606480773976 | 1 | 56
NSYFPLS2560G | FONDOS PANEL S30 NSYFPLS2560 7035 | 115.06 | 30 | 3606480790584 | 30 | 30
NSYFPLS2727G | Fondo PLS poliester27x27x13.5 7035 | 74.49 | 1 | 3606480773983 | 1 | 28
NSYFPLS2736G | Fondo PLS poliester27x36x13.5 7035 | 87.3 | 1 | 3606480773990 | 1 | 28
NSYFPLS2754G | Fondo PLS poliester27x54x13.5 7035 | 129.67 | 1 | 3606480774003 | 1 | 14
NSYFPLS286313CG | FONDO CAJA NSYFPLS2863/1-3C con CANAL 70 | 237.26 | 45 | 3606480790607 | 45 | 0
NSYFPLS286313SG | FONDO CAJA NSYFPLS2863/1-3S sin CANAL 70 | 235.04 | 45 | 3606485422909 | 45 | 0
NSYFPLS28633SG | FONDO CAJA NSYFPLS2863/3S 7035 | 237.26 | 45 | 3606480790614 | 45 | 0
NSYFPLS2863SG | FONDO CAJA NSYFPLS2863S 7035 | 237.33 | 45 | 3606485422749 | 45 | 0
NSYFPLS3636G | Fondo PLS poliester36x36x13.5 7035 | 105.03 | 1 | 3606480774010 | 1 | 6
NSYFPLS3654G | Fondo PLS poliester36x54x13.5 7035 | 144.32 | 1 | 3606480774027 | 1 | 14
NSYFPLS3672G | Fondo PLS poliester36x72x13.5 7035 | 220.11 | 1 | 3606480774034 | 1 | 3
NSYFPLS3760G | FONDOS PANEL S30 NSYFPLS3760 7035 | 133.52 | 1 | 3606480790621 | 20 | 20
NSYFPLS4063124SG | FONDO CAJA NSYFPLS4063/1-2-4S 7035 | 318.8 | 24 | 3606480790638 | 24 | 0
NSYFPLS406313CG | FONDO CAJA NSYFPLS4063/1-3C con CANAL 70 | 319.8 | 24 | 3606480790645 | 24 | 0
NSYFPLS406313SG | FONDO CAJA NSYFPLS4063/1-3S sin CANAL 70 | 313.74 | 24 | 3606485422756 | 24 | 0
NSYFPLS40633SG | FONDO CAJA NSYFPLS4063/3S 7035 | 323.06 | 24 | 3606480790652 | 24 | 0
NSYFPLS4063SG | FONDO CAJA NSYFPLS4063S 7035 | 313.74 | 24 | 3606485422763 | 24 | 0
NSYFPLS5454G | Fondo PLS poliester54x54x13.5 7035 | 214.08 | 1 | 3606480774041 | 1 | 7
NSYFPLS5472G | Fondo PLS poliester54x72x13.5 7035 | 293.65 | 1 | 3606480774058 | 1 | 7
NSYFSPLAZ | 4 pernos de fijacion al suelo | 102.42 | 1 | 3606480193453 | 1 | 1
NSYFXMNT60F | Sop.Masterpact. A600 NT Fijo | 133.95 | 1 | 3606489421359 | 1 | 0
NSYFXMNT80F | Sop.Masterp. A800 NT Fijo | 137.02 | 1 | 3606489421366 | 1 | 0
NSYFXMNT80W | Sop.Masterp. A800 NT Extraible | 150.32 | 1 | 3606489421373 | 1 | 0
NSYFXMNW80F | Sop.Masterp. A800 NW Fijo | 160.46 | 1 | 3606489421397 | 1 | 0
NSYFXMNW80W | Sop.Masterp. A800 NW Extraible | 165.68 | 1 | 3606489421380 | 1 | 0
NSYFXMNWT60FW | Sop.Mast. A600 NW F Ex+NT Ex | 153.95 | 1 | 3606489421342 | 1 | 0
NSYFXT6040 | Band. fija p/armario 600x400 | 101.59 | 1 | 3606480064494 | 1 | 0
NSYFXT6050 | Band. fija p/armario 600x500 | 119.43 | 1 | 3606480064500 | 1 | 0
NSYFXT6060 | Band. fija p/armario 600x600 | 113.43 | 1 | 3606480064517 | 1 | 0
NSYFXT8040 | Band. fija p/armario 800x400 | 136.53 | 1 | 3606480064524 | 1 | 1
NSYFXT8050 | Band. fija p/armario 800x500 | 140.12 | 1 | 3606480064531 | 1 | 0
NSYFXT8060 | Band. fija p/armario 800x600 | 125.49 | 1 | 3606480064548 | 1 | 0
NSYFXT8080 | Band. fija p/armario 800x800 | 140.29 | 1 | 3606481333216 | 1 | 0
NSYHLCR40 | Traviesas cargas pesadas 400 | 143.47 | 1 | 3606480064555 | 1 | 1
NSYHLCR50 | Traviesas cargas pesadas 500 | 179.37 | 1 | 3606480064562 | 1 | 1
NSYHLCR60 | Traviesas cargas pesadas 600 | 214.17 | 1 | 3606480064579 | 1 | 1
NSYHLCR80 | Traviesas cargas pesadas 800 | 287.02 | 1 | 3606480064586 | 1 | 1
NSYHPF2B3M4 | Compart.emb.horiz.Forma2b A400 | 502.17 | 1 | 3606480850738 | 1 | 0
NSYHPF2B3M64 | Forma 2b emb.horiz.A600xP400 | 213.19 | 1 | 3606480850745 | 1 | 0
NSYHPF2B3M65 | Forma 2b emb.horiz.A600xP500 | 235.2 | 1 | 3606480850752 | 1 | 0
NSYHPF2B3M84 | Forma 2b emb.horiz.A800xP400 | 247.84 | 1 | 3606480850769 | 1 | 0
NSYHPF2B3M85 | Forma 2b emb.horiz.A800xP500 | 274.34 | 1 | 3606480850776 | 1 | 0
NSYHS3X | Conjunto de 2 bisagras para S3X | 77.07 | 1 | 3606480468353 | 1 | 0
NSYHSD | Bisagras pupitres compactos SD | 135.72 | 1 | 3606480521614 | 1 | 0
NSYHSMX | Conjunto de 3 bisagras para SMX / SFX | 231.47 | 1 | 3606480468360 | 1 | 0
NSYID166 | Puerta interior SF SM 1600x600 | 509.11 | 1 | 3606485126999 | 1 | 1
NSYID168 | Puerta interior SF SM 1600x800 | 533.66 | 1 | 3606485127002 | 1 | 1
NSYID1810 | Puerta interior SF SM 1800x1000 | 622.71 | 1 | 3606485127033 | 1 | 1
NSYID186 | Puerta interior SF SM 1800x600 | 557.71 | 1 | 3606485127019 | 1 | 1
NSYID188 | Puerta interior SF SM 1800x800 | 566.06 | 1 | 3606485127026 | 1 | 1
NSYID2010 | Puerta interior SF SM 2000x1000 | 663.01 | 1 | 3606485127064 | 1 | 1
NSYID206 | Puerta interior SF SM 2000x600 | 544.04 | 1 | 3606485127040 | 1 | 1
NSYID208 | Puerta interior SF SM 2000x800 | 575.71 | 1 | 3606485127057 | 1 | 1
NSYID228 | Puerta interior SF SM 2200x800 | 602.71 | 1 | 3606485127088 | 1 | 1
NSYIN1242E1 | Bombin tipo cierre llave 1242E | 66.2 | 1 | 3606480064593 | 1 | 50
NSYIN1242E2 | Cierre llave 1242E | 90.32 | 1 | 3606480064609 | 1 | 10
NSYIN1332E1 | Bombin tipo Cierre llave 1332E | 66.02 | 1 | 3606480064616 | 1 | 12
NSYIN2124E1 | Bombin tipo Cierre llave 2124E | 41.38 | 1 | 3606480064623 | 1 | 10
NSYIN2131A1 | Bombin tipo Cierre llave 2131A | 66.02 | 1 | 3606480064630 | 1 | 1
NSYIN2132A1 | Bombin tipo Cierre llave 2132A | 66.02 | 1 | 3606480064647 | 1 | 0
NSYIN2331A1 | Bombin tipo Cierre llave 2331A | 66.02 | 1 | 3606480064654 | 1 | 0
NSYIN2433A1 | Bombin tipo Cierre llave 2433A | 66.02 | 1 | 3606480064678 | 1 | 1
NSYIN2452E1 | Bombin tipo Cierre llave 2452E | 66.02 | 1 | 3606480064685 | 1 | 1
NSYIN3113A1 | Bombin tipo Cierre llave 3113A | 66.02 | 1 | 3606480064692 | 1 | 40
NSYIN3122E1 | Bombin tipo Cierre llave 3122E | 66.02 | 1 | 3606480064708 | 1 | 0
NSYIN3123A1 | Bombin tipo Cierre llave 3123A | 66.02 | 1 | 3606480064715 | 1 | 1
NSYIN3131A1 | Bombin cilind 3131 SF SM SDF PLA | 66.02 | 1 | 3606485407616 | 1 | 1
NSYIN3133A1 | Bombin tipo Cierre llave 3133A | 66.02 | 1 | 3606480064722 | 1 | 0
NSYIN3422E1 | Bombin tipo Cierre llave 3422E | 66.02 | 1 | 3606480064739 | 1 | 0
NSYIN3432E1 | Bombin tipo Cierre llave 3432E | 66.02 | 1 | 3606480064746 | 1 | 0
NSYIN405E1 | Bombin tipo cierre llave 405E | 64.63 | 1 | 3606480064753 | 1 | 50
NSYIN421E1 | Bombin tipo cierre llave 421E | 65.86 | 1 | 3606480064760 | 1 | 1
NSYIN4551 | Bombin tipo cierre llave 455 | 65.86 | 1 | 3606480064777 | 1 | 50
NSYIN6101 | Bombin cilind 610 SF SM SDF PLA | 65.85 | 1 | 3606485407647 | 1 | 1
NSYINASSA2 | Cierre adap p bombín ASSA* | 18.88 | 1 | 3606480064784 | 1 | 0
NSYINDB31 | Inserto doble barra 3 p maneta | 19 | 1 | 3606480064814 | 1 | 50
NSYINDB51 | Inserto doble barra 5 p maneta | 30.16 | 1 | 3606480064821 | 1 | 50
NSYINDIN2 | Cierre adaptador p. bombín DIN* | 27.68 | 1 | 3606480064838 | 1 | 50
NSYINE11 | Bombin tipo Cierre E1 s/llave | 146.63 | 1 | 3606480064845 | 1 | 0
NSYINF1301 | Bombin tipo Cierre llave EDF1300 | 123.28 | 1 | 3606480064852 | 1 | 0
NSYINF1401 | Bombin tipo Cierre llave EDF1400 | 123.28 | 1 | 3606480064869 | 1 | 0
NSYINICHEL8131 | Bomb Cierre MICHELIN 8133 s/llave | 530.03 | 1 | 3606480064906 | 1 | 0
NSYINICHEL8371 | Bomb Cierre MICHELIN 8376 s/llave | 530.03 | 1 | 3606480064913 | 1 | 0
NSYINKBA2 | Cierre adap p bombín KABA (1)* | 17.91 | 1 | 3606480064937 | 1 | 0
NSYINKFAC2 | Cierre llave FAC | 145.07 | 1 | 3606480064944 | 1 | 150
NSYINKJIS2 | Cierre llave JIS | 143.22 | 1 | 3606480064951 | 1 | 60
NSYINKR2 | Cierre por llave reforzado | 165.66 | 1 | 3606480064968 | 1 | 45
NSYINLCRN | Interruptor de puerta S3D CRN | 115 | 1 | 3606480181986 | 1 | 1
NSYINPULS1 | Botón puls apert maneta s/llave | 18.03 | 1 | 3606480064975 | 1 | 0
NSYINPULSD | Inserto maneta SD pulsador | 27.74 | 1 | 3606480154089 | 1 | 200
NSYINS61 | Inserto maneta cuadradillo 6 | 19 | 1 | 3606480064982 | 1 | 0
NSYINS71 | Inserto maneta cuadradillo 7 | 19.04 | 1 | 3606480065002 | 1 | 0
NSYINS81 | Inserto maneta cuadradillo 8 | 19.1 | 1 | 3606480065019 | 1 | 0
NSYINS8G1 | Inserto maneta cuadra 8 hembra | 19.1 | 1 | 3606480065026 | 1 | 0
NSYINT101 | Inserto maneta triang 10 | 18.9 | 1 | 3606480065040 | 1 | 0
NSYINT61 | Inserto maneta triang 6,5 | 26.66 | 1 | 3606480065057 | 1 | 50
NSYINT71 | Inserto maneta triang 7 | 19 | 1 | 3606480065064 | 1 | 0
NSYINT81 | Inserto maneta triang 8 | 19 | 1 | 3606480065071 | 1 | 50
NSYINT91 | Inserto maneta triang 9 | 19 | 1 | 3606480065088 | 1 | 0
NSYKPLM | Bloqueo candado embellecedorPLM | 52.11 | 1 | 3606480191879 | 1 | 100
NSYLADP | Adapt insertos forma y bom cilind | 155.95 | 1 | 3606480064883 | 1 | 0
NSYLAM1M | Cable interconexión Lámp. LED IEC | 80.76 | 1 | 3606481210418 | 1 | 50
NSYLAM1MN | Cable interconn.lamp.LED IEC Naranja | 80.32 | 1 | 3606489550875 | 1 | 50
NSYLAM1MULN | Cable interconn.lamp.LED UL Naranja | 80.32 | 1 | 3606489550899 | 1 | 50
NSYLAM3M | Cable aliment. lámpara LED IEC | 58.63 | 1 | 3606481210401 | 1 | 25
NSYLAM3MDC | Cable aliment. Lámp. LED Vdc IEC | 69.33 | 1 | 3606481274274 | 1 | 25
NSYLAM3MDCUL | Cable aliment. lámpara LED Vdc UL | 69.33 | 1 | 3606481274281 | 1 | 50
NSYLAM3MN | Cable aliment.lamp.LED IEC Naranja | 60.55 | 1 | 3606489550868 | 1 | 25
NSYLAM3MUL | Cable aliment. lámpara LED UL | 60.36 | 1 | 3606481274267 | 1 | 50
NSYLAM3MULN | Cable aliment.lamp.LED UL Naranja | 64.5 | 1 | 3606489550882 | 1 | 25
NSYLAMACF | Conector AC hembra | 40.76 | 10 | 3606489550837 | 10 | 100
NSYLAMACM | Conector AC macho | 40.76 | 10 | 3606489550820 | 10 | 100
NSYLAMDCF | Conector DC hembra | 42.22 | 1 | 3606489550851 | 10 | 50
NSYLAMDCM | Conector DC macho | 42.22 | 1 | 3606489550844 | 10 | 50
NSYLAMLD | Lámpara LED, sin enchufe | 270.87 | 1 | 3606481203083 | 1 | 0
NSYLAMLDB | Lámpara LED, enchufe British | 357.7 | 1 | 3606481203069 | 1 | 10
NSYLAMLDD | Lámp. LED, sin enchufe+dector | 356.79 | 1 | 3606481203113 | 1 | 10
NSYLAMLDF | Lámpara LED, enchufe VDE - FR | 318.54 | 1 | 3606481203052 | 1 | 10
NSYLAMLDS | Lámpara LED, enchufe SCHUKO | 304.76 | 1 | 3606481203045 | 1 | 10
NSYLAMLDU | Lámpara LED, enchufe UL-CSA | 291.12 | 1 | 3606481203076 | 1 | 10
NSYLAMLDVDC | Lámp. LED 24-48Vdc sin toma | 316.16 | 1 | 3606481203106 | 1 | 0
NSYLAMPORTLD | Lámpara portatil LED | 254.43 | 1 | 3606481190390 | 1 | 0
NSYLAMT5LD1 | Lámpara LED T5 Pequeña | 107.41 | 1 | 3606481190369 | 1 | 20
NSYLAMT5LD1VDC | Lámpara LED T5 Pequeña 24-48Vdc | 168.16 | 1 | 3606481190376 | 1 | 0
NSYLAMT5LD2 | Lámpara LED T5 Grande | 122.58 | 1 | 3606481190383 | 1 | 20
NSYLC7 | Llave para cierre cuadrado 7mm | 19.29 | 1 | 3606480310010 | 1 | 150
NSYLC8 | Llave para cierre cuadrado 8mm | 19.24 | 1 | 3606480310027 | 1 | 100
NSYLCK12SF | Sistema de cierre 1200H SF-SM | 416.45 | 1 | 3606480484612 | 1 | 1
NSYLCK14SF | Sistema de cierre 1400H SF-SM | 632.49 | 1 | 3606480662676 | 1 | 1
NSYLCK16SF | Sistema de cierre 1600H SF-SM | 419.11 | 1 | 3606480484629 | 1 | 1
NSYLCK18SF | Sistema de cierre 1800H SF-SM | 310.48 | 1 | 3606480484636 | 1 | 1
NSYLCK20SF | Sistema de cierre 2000H SF-SM | 429.34 | 1 | 3606480484643 | 1 | 1
NSYLCK22SF | Sistema de cierre 2200H SF-SM | 241.26 | 1 | 3606480484650 | 1 | 1
NSYLCKWSF | Arandela dentada sistema de cierre SF/SM | 4.2 | 20 | 3606480662683 | 20 | 0
NSYLCR40 | 6 traviesas Lütze 400 | 332.83 | 1 | 3606480065118 | 1 | 1
NSYLCR50 | 6 traviesas Lütze 500 | 399.75 | 1 | 3606480065125 | 1 | 1
NSYLCR60 | 6 traviesas Lütze 600 | 415.14 | 1 | 3606480065132 | 1 | 0
NSYLDB5 | Llave para cierre doble barra 5mm | 18.96 | 1 | 3606480310041 | 1 | 150
NSYLDB5B12 | Bolsa 12 llaves zamac NSYLDB5 | 206.21 | 1 | 3606489748999 | 1 | 0
NSYLSS3X10 | Sistema cierre para S3X 1000mm | 385.33 | 1 | 3606480468421 | 1 | 1
NSYLSS3X12 | Sistema cierre para S3X 1200mm | 462.4 | 1 | 3606480468438 | 1 | 1
NSYLSSDX | Sistema cierre para SDX | 115.76 | 1 | 3606480468445 | 1 | 1
NSYLSSFX14 | Sistema cierre para SFX 1400mmm | 1074.78 | 1 | 3606480468452 | 1 | 1
NSYLSSFX16 | Sistema cierre para SFX 1600mmm | 1074.78 | 1 | 3606480468469 | 1 | 1
NSYLSSFX18 | Sistema cierre para SFX 1800mmm | 1149.98 | 1 | 3606480468476 | 1 | 1
NSYLSSFX20 | Sistema cierre para SFX 2000mmm | 1074.78 | 1 | 3606480468483 | 1 | 1
NSYLSUP | 6 Soporte chasis lutze | 164.24 | 1 | 3606480065262 | 1 | 0
NSYLT27 | Llave triangular para PLS | 15.06 | 1 | 3606480188626 | 1 | 150
NSYLT8 | Llave para cierre triangulo 8mm | 20.1 | 1 | 3606480310034 | 1 | 150
NSYMB106 | Placa mont baquelita 1000x600 | 226.42 | 1 | 3606480182655 | 1 | 1
NSYMB108 | Placa mont baquelita 1000x800 | 250.16 | 1 | 3606480182662 | 1 | 1
NSYMB1210 | Placa mont baquelita 1200x1000 | 290.97 | 1 | 3606480182679 | 1 | 1
NSYMB3025 | Placa mont baquelita 300x250 | 25.28 | 1 | 3606480182686 | 1 | 1
NSYMB32 | Placa mont baquelita 300x200 | 24.19 | 1 | 3606480182693 | 1 | 1
NSYMB33 | Placa mont baquelita 300x300 | 32.33 | 1 | 3606480182709 | 1 | 1
NSYMB43 | Placa mont baquelita 400x300 | 42.79 | 1 | 3606480182723 | 1 | 1
NSYMB54 | Placa mont baquelita 500x400 | 65.77 | 1 | 3606480182747 | 1 | 1
NSYMB64 | Placa mont baquelita 600x400 | 83.03 | 1 | 3606480182754 | 1 | 1
NSYMB65 | Placa mont baquelita 600x500 | 107.1 | 1 | 3606480182761 | 1 | 1
NSYMB75 | Placa mont baquelita 700x500 | 126.41 | 1 | 3606480182778 | 1 | 1
NSYMB86 | Placa mont baquelita 800x600 | 187.99 | 1 | 3606480182785 | 1 | 1
NSYMBC206 | Panel particion posterior 600 | 362.94 | 1 | 3606480850363 | 1 | 0
NSYMBC208 | Panel particion posterior 800 | 455.57 | 1 | 3606480850370 | 1 | 0
NSYMBHS4 | Sop.embarrado horiz.compart.D400 | 189.57 | 1 | 3606480850653 | 1 | 1
NSYMBHS5 | Sop.embarrado horiz.compart.D500 | 206.83 | 1 | 3606480850660 | 1 | 0
NSYMBR19 | Escuadra múltiple 19P | 111.55 | 1 | 3606480065378 | 1 | 0
NSYMCDFIX | 6 soportes canaletas Dist modular | 172.09 | 1 | 3606480065385 | 1 | 0
NSYMCOD264 | Pupitre arm compartimentado 600 | 1143.01 | 1 | 3606480065392 | 1 | 1
NSYMCOD284 | Pupitre arm compartimentado 800 | 1219.21 | 1 | 3606480065408 | 1 | 0
NSYMCSX | Repuesto maneta escam. zamak | 209.68 | 1 | 3606480154843 | 1 | 10
NSYMD108 | Chasis DIN simetr. 1000x800 6L | 392.78 | 1 | 3606480182792 | 1 | 0
NSYMD128 | Chasis DIN simetr. 1200X800 7L | 476.65 | 1 | 3606480182808 | 1 | 1
NSYMD33 | Chasis DIN simetr. 300x300 4L | 113.85 | 1 | 3606480182815 | 1 | 1
NSYMD43 | Chasis DIN simetr. 400x300 4L | 128.66 | 1 | 3606480182822 | 1 | 1
NSYMD54 | Chasis DIN simetr. 500x400 4L | 149.37 | 1 | 3606480182839 | 1 | 1
NSYMD64 | Chasis DIN simetr. 600x400 6L | 200.65 | 1 | 3606480182846 | 1 | 1
NSYMD66 | Chasis DIN simetr. 600x600 6L | 229.4 | 1 | 3606480182853 | 1 | 0
NSYMD75 | Chasis DIN simetr. 700x500 6L | 251.95 | 1 | 3606480182860 | 1 | 1
NSYMD86 | Chasis DIN simetr. 800x600 6L | 251.12 | 1 | 3606480182877 | 1 | 1
NSYMDCM20 | Interruptor de puerta 10A SM | 57.3 | 1 | 3606480146619 | 1 | 0
NSYMDT | Plantilla taladros p.parciales | 320.49 | 1 | 3606480065415 | 1 | 1
NSYMDVR10 | Montantes aluminio 1000mm | 74.49 | 10 | 3606480182884 | 10 | 10
NSYMDVR12 | Montantes acero 1200mm | 131 | 2 | 3606480182891 | 2 | 2
NSYMDVR3 | Montantes aluminio 300mm | 26.06 | 10 | 3606480182907 | 10 | 10
NSYMDVR3M | Perfiles Aluminio Perf 3m | 102.64 | 10 | 3606480182914 | 10 | 0
NSYMDVR4 | Montantes aluminio 400mm | 25.57 | 10 | 3606480182921 | 10 | 10
NSYMDVR5 | Montantes aluminio 500mm | 35.56 | 10 | 3606480182938 | 10 | 10
NSYMDVR6 | Montantes aluminio 600mm | 42.56 | 10 | 3606480182945 | 10 | 10
NSYMDVR7 | Montantes aluminio 700mm | 50.83 | 10 | 3606480182952 | 10 | 10
NSYMDVR8 | Montantes aluminio 800mm | 45.85 | 10 | 3606480182969 | 10 | 10
NSYMF1010 | Placa mont perforada 1000x1000 | 338.91 | 1 | 3606480182976 | 1 | 1
NSYMF106 | Placa mont perforada 1000x600 | 192.33 | 1 | 3606480182990 | 1 | 1
NSYMF108 | Placa mont perforada 1000x800 | 236.3 | 1 | 3606480183003 | 1 | 1
NSYMF1210 | Placa mont perforada 1200x1000 | 367.37 | 1 | 3606480183010 | 1 | 1
NSYMF126 | Placa mont perforada 1200x600 | 302.29 | 1 | 3606480199042 | 1 | 1
NSYMF128 | Placa mont perforada 1200x800 | 329.43 | 1 | 3606480183027 | 1 | 1
NSYMF2PLAZ4 | Kit fijación suelo PLA de 420mm | 400.24 | 1 | 3606480678585 | 1 | 0
NSYMF2PLAZ6 | Kit fijación suelo PLA de 620mm | 435.77 | 1 | 3606480678592 | 1 | 0
NSYMF32 | Placa mont perforada 300x200 | 22.56 | 1 | 3606480199066 | 1 | 1
NSYMF33 | Placa mont perforada 300x300 | 28.56 | 1 | 3606480183034 | 1 | 1
NSYMF43 | Placa mont perforada 400x300 | 35.26 | 1 | 3606480183041 | 1 | 1
NSYMF44 | Placa mont perforada 400x400 | 49.32 | 1 | 3606480183058 | 1 | 1
NSYMF53 | Placa mont perforada 500x300 (300x500) | 44.27 | 1 | 3606480199073 | 1 | 1
NSYMF54 | Placa mont perforada 500x400 | 56.95 | 1 | 3606480183065 | 1 | 1
NSYMF55 | Placa mont perforada 500x500 | 73.65 | 1 | 3606480183072 | 1 | 1
NSYMF64 | Placa mont perforada 600x400 | 69.71 | 1 | 3606480183089 | 1 | 1
NSYMF65 | Placa mont perforada 600x500 | 115.57 | 1 | 3606480183096 | 1 | 1
NSYMF66 | Placa mont perforada 600x600 | 102.29 | 1 | 3606480183102 | 1 | 1
NSYMF75 | Placa mont perforada 700x500 | 103.28 | 1 | 3606480183119 | 1 | 1
NSYMF86 | Placa mont perforada 800x600 | 161.52 | 1 | 3606480183126 | 1 | 1
NSYMF88 | Placa mont perforada 800x800 | 202.6 | 1 | 3606480183133 | 1 | 1
NSYMFB | Escuadras de fijación montantes | 26.88 | 1 | 3606480065422 | 1 | 0
NSYMFP2M6 | 2 paneles fijos para mod 2M 100x600 | 156.02 | 1 | 3606480850301 | 1 | 0
NSYMFP2M8 | 2 paneles fijos para mod 2M 100x800 | 171.47 | 1 | 3606480850318 | 1 | 0
NSYMFP5M6 | 2 panels.fijos para mod 5M 250x600 | 193.31 | 1 | 3606480850325 | 1 | 0
NSYMFP5M8 | 2 panels.fijos para mod 5M 250x800 | 225.4 | 1 | 3606480850332 | 1 | 0
NSYMFPLAZ103 | Marco fij.suelo1000x320 P/PLAZ(T) | 400.55 | 1 | 3606480193392 | 1 | 1
NSYMFPLAZ104 | Marco fij.suelo1000x420 P/PLAZ(T) | 410.18 | 1 | 3606480193439 | 1 | 1
NSYMFPLAZ123 | Marco fij.suelo1250x320 P/PLAZ(T) | 437.25 | 1 | 3606480193408 | 1 | 1
NSYMFPLAZ124 | Marco fij.suelo1250x420 P/PLAZ(T) | 428.25 | 1 | 3606480193446 | 1 | 1
NSYMFPLAZ126 | Marco fij.suelo1250x620 P/PLAZ(T) | 530.44 | 1 | 3606480649462 | 1 | 0
NSYMFPLAZ53 | Marco fij.suelo500x320 P/PLAZ(T) | 295.23 | 1 | 3606480193378 | 1 | 1
NSYMFPLAZ54 | Marco fij.suelo500x420 P/PLAZ(T) | 305.26 | 1 | 3606480193415 | 1 | 1
NSYMFPLAZ73 | Marco fij.suelo750x320 P/PLAZ(T) | 308.65 | 1 | 3606480193385 | 1 | 1
NSYMFPLAZ74 | Marco fij.suelo750x420 P/PLAZ(T) | 354.28 | 1 | 3606480193422 | 1 | 1
NSYMFPLAZ76 | Marco fij.suelo750x620 P/PLAZ(T) | 354.01 | 1 | 3606480649455 | 1 | 0
NSYMFS1 | 2 soportes fijo sin carril | 26.32 | 1 | 3606480065514 | 1 | 0
NSYMFS1D | 2 soportes ajustables sin carril | 34.69 | 1 | 3606480065521 | 1 | 0
NSYMFSC60 | Conjunto carril fijo 600 | 36.07 | 1 | 3606480065538 | 1 | 25
NSYMFSC60D | Conjunto carril ajustable 600 | 56.51 | 1 | 3606480065545 | 1 | 0
NSYMFSC80 | Conjunto carril fijo 800 | 36.07 | 1 | 3606480065552 | 1 | 25
NSYMFSC80D | Conjunto carril ajustable 800 | 58.21 | 1 | 3606480065569 | 1 | 1
NSYMIC6 | Travesaño intermedio 600 | 261.92 | 1 | 3606480065576 | 1 | 1
NSYMIC8 | Travesaño intermedio 800 | 285.73 | 1 | 3606480065583 | 1 | 1
NSYML23 | Cierre llave 2233X p.parcial | 17.04 | 1 | 3606480065590 | 1 | 1
NSYML405SD | Cierre Spacial SD llave 405E | 50.02 | 1 | 3606480154096 | 1 | 50
NSYMLCD23 | Cierre llave 2233X pupitre | 53.49 | 1 | 3606480065606 | 1 | 0
NSYMLS6 | Cierre ins cuadrado 6 p.parcial | 14.83 | 1 | 3606480065613 | 1 | 0
NSYMLT6 | Cierre ins triang 6,5 p.parcial | 16.21 | 1 | 3606480065620 | 1 | 0
NSYMM1010 | Placa montaje metálica 1000x1000 | 268.63 | 1 | 3606480183140 | 1 | 1
NSYMM106 | Placa mont. metalica 1000x600 | 151.64 | 1 | 3606480183157 | 1 | 1
NSYMM108 | Placa mont. metalica 1000x800 | 184.04 | 1 | 3606480183164 | 1 | 1
NSYMM11SB | Placa de montaje acero 150x150 | 10.3 | 1 | 3606480520501 | 1 | 30
NSYMM1210 | Placa montaje metálica 1200x1000 | 273.43 | 1 | 3606480183171 | 1 | 1
NSYMM1212 | Placa montaje metálica 1200x1200 | 301.18 | 1 | 3606480183188 | 1 | 1
NSYMM126 | Placa montaje metálica 1200x600 | 237.97 | 1 | 3606480183195 | 1 | 1
NSYMM128 | Placa montaje metalica 1200x800 | 261.11 | 1 | 3606480183201 | 1 | 1
NSYMM12SB | Placa de montaje acero 150x200 | 12.2 | 1 | 3606480520518 | 1 | 30
NSYMM13SB | Placa de montaje acero 150x300 | 13.93 | 1 | 3606480520525 | 1 | 30
NSYMM1410 | Placa montaje metálica 1400x1000 | 314.49 | 1 | 3606480183218 | 1 | 1
NSYMM14SB | Placa de montaje acero 150x400 | 17.52 | 1 | 3606480520532 | 1 | 15
NSYMM22 | Placa mont. metalica 200x200 | 12.69 | 1 | 3606480183225 | 1 | 1
NSYMM22SB | Placa de montaje acero 200x200 | 15.16 | 1 | 3606480520549 | 1 | 40
NSYMM23SB | Placa de montaje acero 200x300 | 16.03 | 1 | 3606480520556 | 1 | 20
NSYMM24SB | Placa de montaje acero 200x400 | 22.38 | 1 | 3606480520563 | 1 | 0
NSYMM2520 | Placa mont. metalica 250x200 | 14.46 | 1 | 3606480183249 | 1 | 1
NSYMM2540 | Placa mont. metalica 250x400 | 25.69 | 1 | 3606480183256 | 1 | 1
NSYMM2550 | Placa mont. metalica 250x500 | 28.76 | 1 | 3606480183263 | 1 | 1
NSYMM25SB | Placa de montaje acero 200x500 | 25.19 | 1 | 3606480520570 | 1 | 0
NSYMM26SB | Placa de montaje acero 200x600 | 33.26 | 1 | 3606480520587 | 1 | 0
NSYMM28SB | Placa de montaje acero 200x800 | 48 | 1 | 3606480520594 | 1 | 0
NSYMM3025 | Placa mont. metalica 300x250 | 16.41 | 1 | 3606480183270 | 1 | 1
NSYMM3045 | Placa mont. metalica 300x450 | 27.55 | 1 | 3606480183287 | 1 | 1
NSYMM32 | Placa mont. metalica 300x200 | 16.24 | 1 | 3606480183294 | 1 | 1
NSYMM33 | Placa mont. metalica 300x300 | 20.54 | 1 | 3606480183300 | 1 | 1
NSYMM33SB | Placa de montaje acero 300x300 | 22.56 | 1 | 3606480520600 | 1 | 15
NSYMM34SB | Placa de montaje acero 300x400 | 42.76 | 1 | 3606480520617 | 1 | 1
NSYMM35SB | Placa de montaje acero 300x500 | 38.84 | 1 | 3606480520624 | 1 | 0
NSYMM36 | Placa mont. metalica 300x600 | 40.84 | 1 | 3606480183324 | 1 | 1
NSYMM36SB | Placa de montaje acero 300x600 | 47.9 | 1 | 3606480520631 | 1 | 1
NSYMM38SB | Placa de montaje acero 300x800 | 42.76 | 1 | 3606480520648 | 1 | 0
NSYMM43 | Placa mont. metalica 400x300 | 25.37 | 1 | 3606480183331 | 1 | 1
NSYMM44 | Placa mont. metalica 400x400 | 35.49 | 1 | 3606480183348 | 1 | 1
NSYMM44SB | Placa de montaje acero 400x400 | 56.75 | 1 | 3606480520655 | 1 | 1
NSYMM45SB | Placa de montaje acero 400x500 | 65.4 | 1 | 3606480520662 | 1 | 0
NSYMM46SB | Placa de montaje acero 400x600 | 61.82 | 1 | 3606480520679 | 1 | 1
NSYMM48 | Placa mont. metalica 400x800 | 101.03 | 1 | 3606480183355 | 1 | 1
NSYMM48SB | Placa de montaje acero 400x800 | 75.46 | 1 | 3606480520686 | 1 | 0
NSYMM53 | Placa mont. metaica 500x300 | 33.78 | 1 | 3606480199080 | 1 | 1
NSYMM54 | Placa mont. metalica 500x400 | 44.14 | 1 | 3606480183362 | 1 | 1
NSYMM55 | Placa mont. metalica 500x500 | 55.44 | 1 | 3606480183379 | 1 | 1
NSYMM64 | Placa mont. metalica 600x400 | 53.28 | 1 | 3606480183386 | 1 | 1
NSYMM65 | Placa mont. metalica 600x500 | 66.03 | 1 | 3606480183393 | 1 | 1
NSYMM66 | Placa mont. metalica 600x600 | 77.65 | 1 | 3606480183409 | 1 | 1
NSYMM75 | Placa mont. metalica 700x500 | 75.77 | 1 | 3606480183416 | 1 | 1
NSYMM76 | Placa mont. metalica 700x600 | 91.34 | 1 | 3606480183423 | 1 | 1
NSYMM86 | Placa mont. metalica 800x600 | 125.87 | 1 | 3606480183430 | 1 | 1
NSYMM88 | Placa mont. metalica 800x800 | 156.72 | 1 | 3606480183447 | 1 | 1
NSYMP1210 | Placa de montaje galva 1200x1000 | 348.71 | 1 | 3606485130668 | 1 | 1
NSYMP1212 | Placa de montaje galva 1200x1200 | 381.98 | 1 | 3606485130675 | 1 | 1
NSYMP126 | Placa de montaje galva 1200x600 | 255.49 | 1 | 3606485126760 | 1 | 1
NSYMP128 | Placa de montaje galva 1200x800 | 331.51 | 1 | 3606485126777 | 1 | 0
NSYMP12M6 | Placa de montaje comp 12M 600x600 | 72.47 | 1 | 3606480850554 | 1 | 1
NSYMP12M8 | Placa de montaje comp 12M 600x800 | 90.48 | 1 | 3606480850561 | 1 | 1
NSYMP1410 | Placa de montaje galva 1400x1000 | 369.3 | 1 | 3606485130682 | 1 | 1
NSYMP1412 | Placa de montaje galva 1400x1200 | 423.11 | 1 | 3606485130699 | 1 | 1
NSYMP146 | Placa de montaje galva 1400x600 | 254.63 | 1 | 3606485126784 | 1 | 1
NSYMP148 | Placa de montaje galva 1400x800 | 308.71 | 1 | 3606485126791 | 1 | 1
NSYMP1610 | Placa de montaje galva 1600x1000 | 394.6 | 1 | 3606485130705 | 1 | 1
NSYMP1612 | Placa de montaje galva 1600x1200 | 521.06 | 1 | 3606485130712 | 1 | 1
NSYMP166 | Placa de montaje galva 1600x600 | 267.62 | 1 | 3606485126807 | 1 | 1
NSYMP168 | Placa de montaje galva 1600x800 | 313.39 | 1 | 3606485126814 | 1 | 1
NSYMP16M6 | Placa de montaje comp 16M 800x600 | 139.75 | 1 | 3606480850578 | 1 | 1
NSYMP16M8 | Placa de montaje comp 16M 800x800 | 175.1 | 1 | 3606480850585 | 1 | 1
NSYMP1810 | Placa de montaje galva 1800x1000 | 422.78 | 1 | 3606485126852 | 1 | 1
NSYMP1812 | Placa de montaje galva 1800x1200 | 503.55 | 1 | 3606485126869 | 1 | 1
NSYMP1816 | Placa de montaje galva 1800x1600 | 711.7 | 1 | 3606485130729 | 1 | 1
NSYMP186 | Placa de montaje galva 1800x600 | 263.59 | 1 | 3606485126838 | 1 | 1
NSYMP188 | Placa de montaje galva 1800x800 | 328.9 | 1 | 3606485126845 | 1 | 1
NSYMP18M6 | Placa de montaje comp 18M 900x600 | 142.15 | 1 | 3606480850592 | 1 | 1
NSYMP18M8 | Placa de montaje comp 18M 900x800 | 177.4 | 1 | 3606480850608 | 1 | 1
NSYMP2010 | Placa de montaje galva 2000x1000 | 454.21 | 1 | 3606485126913 | 1 | 1
NSYMP2012 | Placa de montaje galva 2000x1200 | 541.35 | 1 | 3606485126920 | 1 | 1
NSYMP2016 | Placa de montaje galva 2000x1600 | 957.58 | 1 | 3606485126937 | 1 | 1
NSYMP206 | Placa de montaje galva 2000x600 | 289.62 | 1 | 3606485126890 | 1 | 1
NSYMP208 | Placa de montaje galva 2000x800 | 363.48 | 1 | 3606485126906 | 1 | 1
NSYMP20M6 | Placa de montaje comp 20M 1000x600 | 138.44 | 1 | 3606480850615 | 1 | 1
NSYMP20M8 | Placa de montaje comp 20M 1000x800 | 172.86 | 1 | 3606480850622 | 1 | 1
NSYMP2210 | Placa de montaje galva 2200x1000 | 512.51 | 1 | 3606485126975 | 1 | 1
NSYMP2212 | Placa de montaje galva 2200x1200 | 611.29 | 1 | 3606485126982 | 1 | 1
NSYMP226 | Placa de montaje galva 2200x600 | 374.23 | 1 | 3606485126951 | 1 | 1
NSYMP228 | Placa de montaje galva 2200x800 | 413.79 | 1 | 3606485126968 | 1 | 1
NSYMP24M6 | Placa de montaje comp 24M 1200x600 | 179.27 | 1 | 3606480850639 | 1 | 1
NSYMP24M8 | Placa de montaje comp 24M 1200x800 | 201.71 | 1 | 3606480850646 | 1 | 1
NSYMP3M6 | Placa de montaje comp 3M 150x600 | 24.41 | 1 | 3606480850431 | 1 | 1
NSYMP3M8 | Placa de montaje comp 3M 150x800 | 30.73 | 1 | 3606480850448 | 1 | 1
NSYMP4M6 | Placa de montaje comp 4M 200x600 | 28.91 | 1 | 3606480850455 | 1 | 0
NSYMP4M8 | Placa de montaje comp 4M 200x800 | 38.24 | 1 | 3606480850462 | 1 | 0
NSYMP5M6 | Placa de montaje comp 5M 250x600 | 41.75 | 1 | 3606480850479 | 1 | 1
NSYMP5M8 | Placa de montaje comp 5M 250x800 | 43.13 | 1 | 3606480850486 | 1 | 1
NSYMP6M6 | Placa de montaje comp 6M 300x600 | 44.23 | 1 | 3606480850493 | 1 | 1
NSYMP6M8 | Placa de montaje comp 6M 300x800 | 52.6 | 1 | 3606480850509 | 1 | 1
NSYMP8M6 | Placa de montaje comp 8M 400x600 | 53.8 | 1 | 3606480850516 | 1 | 0
NSYMP8M8 | Placa de montaje comp 8M 400x800 | 65.47 | 1 | 3606480850523 | 1 | 1
NSYMP9M6 | Placa de montaje comp 9M 450x600 | 73.85 | 1 | 3606480850530 | 1 | 1
NSYMP9M8 | Placa de montaje comp 9M 450x800 | 91.5 | 1 | 3606480850547 | 1 | 1
NSYMPB4SD | 4 railes escuadras para SDFn8 | 602.46 | 1 | 3606480154102 | 1 | 1
NSYMPB6SD | 4 railes escuadras para SDFn10 | 636.15 | 1 | 3606480154119 | 1 | 1
NSYMPBSD | Juego de 4 escuadras de fijación | 180.11 | 1 | 3606480287084 | 1 | 0
NSYMPC156 | Caratula ciega atorn. 150x600 | 63.33 | 1 | 3606480065859 | 1 | 0
NSYMPC158 | Caratula ciega atorn. 150x800 | 63.06 | 1 | 3606480065866 | 1 | 0
NSYMPC206 | Caratula ciega atorn. 200x600 | 54.86 | 1 | 3606480065873 | 1 | 0
NSYMPC208 | Caratula ciega atorn. 200x800 | 73.11 | 1 | 3606480065880 | 1 | 0
NSYMPC306 | Caratula ciega atorn. 300x600 | 105.42 | 1 | 3606480065897 | 1 | 0
NSYMPC308 | Caratula ciega atorn. 300x800 | 95.79 | 1 | 3606480065903 | 1 | 0
NSYMPC406 | Caratula ciega atorn. 400x600 | 85.93 | 1 | 3606480065910 | 1 | 0
NSYMPC408 | Caratula ciega atorn. 400x800 | 122.3 | 1 | 3606480065927 | 1 | 0
NSYMPC456 | Caratula ciega atorn. 450x600 | 97.87 | 1 | 3606480065934 | 1 | 0
NSYMPC458 | Caratula ciega atorn. 450x800 | 129.68 | 1 | 3606480065941 | 1 | 0
NSYMPC606 | Caratula ciega atorn. 600x600 | 124.03 | 1 | 3606480065958 | 1 | 0
NSYMPC608 | Caratula ciega atorn. 600x800 | 145.09 | 1 | 3606480065965 | 1 | 0
NSYMPCH156 | Caratula ciega abisagr. 150x600 | 64.19 | 1 | 3606480065736 | 1 | 0
NSYMPCH158 | Caratula ciega abisagr. 150x800 | 68.63 | 1 | 3606480065743 | 1 | 0
NSYMPCH206 | Caratula ciega abisagr. 200x600 | 94.93 | 1 | 3606480065750 | 1 | 0
NSYMPCH208 | Caratula ciega abisagr. 200x800 | 109.55 | 1 | 3606480065767 | 1 | 0
NSYMPCH306 | Caratula ciega abisagr. 300x600 | 118.29 | 1 | 3606480065774 | 1 | 0
NSYMPCH308 | Caratula ciega abisagr. 300x800 | 129.53 | 1 | 3606480065781 | 1 | 0
NSYMPCH406 | Caratula ciega abisagr. 400x600 | 100.45 | 1 | 3606480065798 | 1 | 0
NSYMPCH408 | Caratula ciega abisagr. 400x800 | 168.8 | 1 | 3606480065804 | 1 | 0
NSYMPCH456 | Caratula ciega abisagr. 450x600 | 104.9 | 1 | 3606480065811 | 1 | 0
NSYMPCH458 | Caratula ciega abisagr. 450x800 | 123.78 | 1 | 3606480065828 | 1 | 0
NSYMPCH606 | Caratula ciega abisagr. 600x600 | 126.72 | 1 | 3606480065835 | 1 | 0
NSYMPCH608 | Caratula ciega abisagr. 600x800 | 176.62 | 1 | 3606480065842 | 1 | 0
NSYMPD106T | Puerta parcial transp 1000x600 | 474.51 | 1 | 3606480066139 | 1 | 0
NSYMPD108T | Puerta parcial transp 1000x800 | 563.7 | 1 | 3606480066146 | 1 | 0
NSYMPD12M6 | Puerta parcial comp 12M 600x600 | 256.64 | 1 | 3606480850202 | 1 | 0
NSYMPD12M8 | Puerta parcial comp 12M 600x800 | 289.9 | 1 | 3606480850219 | 1 | 0
NSYMPD16M6 | Puerta parcial comp 16M 800x600 | 328.33 | 1 | 3606480850226 | 1 | 0
NSYMPD16M8 | Puerta parcial comp 16M 800x800 | 370.68 | 1 | 3606480850233 | 1 | 0
NSYMPD18M6 | Puerta parcial comp 18M 900x600 | 452.42 | 1 | 3606480850240 | 1 | 0
NSYMPD18M8 | Puerta parcial comp 18M 900x800 | 508.71 | 1 | 3606480850257 | 1 | 0
NSYMPD20M6 | Puerta parcial comp 20M 1000x600 | 418.63 | 1 | 3606480850264 | 1 | 0
NSYMPD20M8 | Puerta parcial comp 20M 1000x800 | 412.67 | 1 | 3606480850271 | 1 | 0
NSYMPD24M6 | Puerta parcial comp 24M 1200x600 | 348.09 | 1 | 3606480850288 | 1 | 0
NSYMPD24M8 | Puerta parcial comp 24M 1200x800 | 376.38 | 1 | 3606480850295 | 1 | 1
NSYMPD26T | Puerta parcial transp 200x600 | 225.38 | 1 | 3606480066153 | 1 | 0
NSYMPD3M6 | Puerta parcial comp 3M 150x600 | 222.22 | 1 | 3606480850080 | 1 | 0
NSYMPD3M8 | Puerta parcial comp 3M 150x800 | 232.53 | 1 | 3606480850097 | 1 | 0
NSYMPD46T | Puerta parcial transp 400x600 | 276.54 | 1 | 3606480066177 | 1 | 0
NSYMPD48T | Puerta parcial transp 400x800 | 309.92 | 1 | 3606480066184 | 1 | 0
NSYMPD4M6 | Puerta parcial comp 4M 200x600 | 203.98 | 1 | 3606480850103 | 1 | 0
NSYMPD4M8 | Puerta parcial comp 4M 200x800 | 219.36 | 1 | 3606480850110 | 1 | 0
NSYMPD5M6 | Puerta parcial comp 5M 250x600 | 242.54 | 1 | 3606480850127 | 1 | 0
NSYMPD5M8 | Puerta parcial comp 5M 250x800 | 242.5 | 1 | 3606480850134 | 1 | 0
NSYMPD66T | Puerta parcial transp 600x600 | 339 | 1 | 3606480066191 | 1 | 0
NSYMPD68T | Puerta parcial transp 600x800 | 370.44 | 1 | 3606480066207 | 1 | 0
NSYMPD6M6 | Puerta parcial comp 6M 300x600 | 245.12 | 1 | 3606480850141 | 1 | 0
NSYMPD6M8 | Puerta parcial comp 6M 300x800 | 256.65 | 1 | 3606480850158 | 1 | 0
NSYMPD86T | Puerta parcial transp 800x600 | 380.53 | 1 | 3606480066214 | 1 | 0
NSYMPD88T | Puerta parcial transp 800x800 | 483.45 | 1 | 3606480066221 | 1 | 0
NSYMPD8M6 | Puerta parcial comp 8M 400x600 | 279.63 | 1 | 3606480850165 | 1 | 1
NSYMPD8M8 | Puerta parcial comp 8M 400x800 | 292.02 | 1 | 3606480850172 | 1 | 0
NSYMPD9M6 | Puerta parcial comp 9M 450x600 | 294.43 | 1 | 3606480850189 | 1 | 0
NSYMPD9M8 | Puerta parcial comp 9M 450x800 | 305.18 | 1 | 3606480850196 | 1 | 0
NSYMPFIX | Kit de fijacion fijo p.mont.comp | 55.12 | 1 | 3606480850424 | 1 | 20
NSYMPP108 | Placa mont poliester 1000x800 | 360.92 | 1 | 3606480183454 | 1 | 1
NSYMPP3025 | Placa mont poliester 300x250 | 25.76 | 1 | 3606480183461 | 1 | 1
NSYMPP32 | Placa mont poliester 300x200 | 23.56 | 1 | 3606480183478 | 1 | 1
NSYMPP43 | Placa mont poliester 400x300 | 39.24 | 1 | 3606480183485 | 1 | 1
NSYMPP54 | Placa mont poliester 500x400 | 87.6 | 1 | 3606480183492 | 1 | 1
NSYMPP64 | Placa mont poliester 600x400 | 84.84 | 1 | 3606480183508 | 1 | 1
NSYMPP75 | Placa mont poliester 700x500 | 115.61 | 1 | 3606480183515 | 1 | 1
NSYMPP86 | Placa mont poliester 800x600 | 169.94 | 1 | 3606480183522 | 1 | 1
NSYMPRK10 | Kit refuerzo placa montaje A1000 | 278.06 | 1 | 3606485130736 | 1 | 0
NSYMPRK12 | Kit refuerzo placa montaje A1200 | 282.41 | 1 | 3606485130743 | 1 | 0
NSYMPRK16 | Kit refuerzo placa montaje A1600 | 359.29 | 1 | 3606485130750 | 1 | 0
NSYMPRK8 | Kit refuerzo placa montaje A800 | 240.88 | 1 | 3606485130767 | 1 | 0
NSYMPS30 | 2 soportes placa reforzados 300 | 82.31 | 1 | 3606480066238 | 1 | 0
NSYMPS40 | 2 soportes placa reforzados 400 | 84.13 | 1 | 3606480066245 | 1 | 0
NSYMPS50 | 2 soportes placa reforzados 500 | 116.95 | 1 | 3606480066252 | 1 | 0
NSYMPS60 | 2 soportes placa reforzados 600 | 124.51 | 1 | 3606480066269 | 1 | 0
NSYMPS80 | 2 soportes placa reforzados 800 | 130.1 | 1 | 3606480066276 | 1 | 0
NSYMR1010 | Placa mont. Telequick 1000X1000 | 436.3 | 1 | 3606480183539 | 1 | 1
NSYMR1012 | Placa mont. Telequick 1000X1200 | 491.52 | 1 | 3606480183546 | 1 | 1
NSYMR106 | Placa mont. Telequick 1000X600 | 262.95 | 1 | 3606480183553 | 1 | 1
NSYMR108 | Placa mont. Telequick 1000X800 | 358.2 | 1 | 3606480183560 | 1 | 1
NSYMR1210 | Placa mont. Telequick 1200X1000 | 551.54 | 1 | 3606480183577 | 1 | 1
NSYMR126 | Placa mont. Telequick 1200X600 | 354.66 | 1 | 3606480199059 | 1 | 1
NSYMR128 | Placa mont. Telequick 1200X800 | 408.57 | 1 | 3606480183591 | 1 | 1
NSYMR1410 | Placa mont.Telequick 1400x1000 | 426.09 | 1 | 3606480310683 | 1 | 1
NSYMR3025 | Placa mont. Telequick 300X250 | 49.11 | 1 | 3606480183607 | 1 | 1
NSYMR32 | Placa mont. Telequick 300X200 | 50.41 | 1 | 3606480183614 | 1 | 1
NSYMR33 | Placa mont. Telequick 300X300 | 64.78 | 1 | 3606480183621 | 1 | 1
NSYMR34 | Placa mont. Telequick 300X400 | 78.84 | 1 | 3606480183638 | 1 | 20
NSYMR43 | Placa mont. Telequick 400X300 | 73.99 | 1 | 3606480183645 | 1 | 1
NSYMR44 | Placa mont. Telequick 400X400 | 93.54 | 1 | 3606480183652 | 1 | 1
NSYMR46 | Placa mont. Telequick 400X600 | 130.81 | 1 | 3606480183669 | 1 | 1
NSYMR53 | Placa mont. Telequick 500X300 | 53.53 | 1 | 3606480183676 | 1 | 1
NSYMR54 | Placa mont. Telequick 500X400 | 113.38 | 1 | 3606480183683 | 1 | 1
NSYMR55 | Placa mont. Telequick 500X500 | 124.53 | 1 | 3606480183690 | 1 | 1
NSYMR64 | Placa mont. Telequick 600X400 | 134.62 | 1 | 3606480183706 | 1 | 1
NSYMR65 | Placa mont. Telequick 600X500 | 144.34 | 1 | 3606480183713 | 1 | 1
NSYMR66 | Placa mont. Telequick 600X600 | 176.09 | 1 | 3606480183720 | 1 | 1
NSYMR68 | Placa mont. Telequick 600X800 | 260.5 | 1 | 3606480183737 | 1 | 1
NSYMR75 | Placa mont. Telequick 700x500 | 187.47 | 1 | 3606480183744 | 1 | 1
NSYMR76 | Placa mont.Téléquick 700x600 | 218.07 | 1 | 3606480467769 | 1 | 0
NSYMR810 | Placa mont. Telequick 800x1000 | 370.53 | 1 | 3606480183751 | 1 | 1
NSYMR86 | Placa mont. Telequick 800x600 | 243.95 | 1 | 3606480183768 | 1 | 1
NSYMR88 | Placa mont. Telequick 800X800 | 306.96 | 1 | 3606480183775 | 1 | 1
NSYMS43 | Placa mont. serigraf 400X300 | 29.85 | 1 | 3606480183782 | 1 | 1
NSYMS44 | Placa mont. serigraf 400X400 | 47.63 | 1 | 3606480183799 | 1 | 1
NSYMS53 | Placa mont. serigraf 500X300 | 49.23 | 1 | 3606480183812 | 1 | 1
NSYMS54 | Placa mont. serigraf 500X400 | 40.07 | 1 | 3606480183829 | 1 | 1
NSYMS55 | Placa mont. serigraf 500X500 | 60.22 | 1 | 3606480183836 | 1 | 1
NSYMS64 | Placa mont. serigraf 600x400 | 61.16 | 1 | 3606480199097 | 1 | 1
NSYMS66 | Placa mont. serigraf 600X600 | 82.5 | 1 | 3606480183843 | 1 | 1
NSYMS75 | Placa mont. serigraf 700x500 | 93.16 | 1 | 3606480183850 | 1 | 1
NSYMS86 | Placa mont. serigraf 800x600 | 102.82 | 1 | 3606480183867 | 1 | 1
NSYMSC202 | 2 paneles particion lat.ext. 200 | 292.81 | 1 | 3606480850356 | 1 | 0
NSYMSC206 | 2 paneles particion lateral 600 | 786.74 | 1 | 3606480850349 | 1 | 0
NSYMTR64 | 2 Panel particion horiz 600x400 | 247.22 | 1 | 3606480850387 | 1 | 0
NSYMTR65 | 2 Panel particion horiz 600x50 | 282.17 | 1 | 3606480850394 | 1 | 0
NSYMTR84 | 2 Panel particion horiz.800x400 | 287.63 | 1 | 3606480850400 | 1 | 0
NSYMTR85 | 2 Panel particion horiz.800x500 | 302.11 | 1 | 3606480850417 | 1 | 0
NSYMUC156 | Caratula troquel. atorn. 150x600 | 64.59 | 1 | 3606480066450 | 1 | 1
NSYMUC158 | Caratula troquel. atorn. 150x800 | 65.34 | 1 | 3606480066467 | 1 | 1
NSYMUC206 | Caratula troquel. atorn. 200x600 | 55.27 | 1 | 3606480066474 | 1 | 1
NSYMUC208 | Caratula troquel. atorn. 200x800 | 74.42 | 1 | 3606480066481 | 1 | 1
NSYMUC306 | Caratula troquel. atorn. 300x600 | 73.61 | 1 | 3606480066498 | 1 | 1
NSYMUC308 | Caratula troquel. atorn. 300x800 | 95.83 | 1 | 3606480066504 | 1 | 1
NSYMUC406 | Caratula troquel. atorn. 400x600 | 89.15 | 1 | 3606480066511 | 1 | 1
NSYMUC408 | Caratula troquel. atorn. 400x800 | 112.19 | 1 | 3606480066528 | 1 | 1
NSYMUC456 | Caratula troquel. atorn. 450x600 | 99.49 | 1 | 3606480066535 | 1 | 1
NSYMUC458 | Caratula troquel. atorn. 450x800 | 123.68 | 1 | 3606480066542 | 1 | 1
NSYMUC606 | Caratula troquel. atorn. 600x600 | 124.26 | 1 | 3606480066559 | 1 | 1
NSYMUC608 | Caratula troquel. atorn. 600x800 | 147.39 | 1 | 3606480066566 | 1 | 1
NSYMUCH156 | Caratula troquel. abisag. 150x600 | 62.68 | 1 | 3606480066337 | 1 | 1
NSYMUCH158 | Caratula troquel. abisag. 150x800 | 70.53 | 1 | 3606480066344 | 1 | 1
NSYMUCH206 | Caratula troquel. abisag. 200x600 | 67.78 | 1 | 3606480066351 | 1 | 1
NSYMUCH208 | Caratula troquel. abisag. 200x800 | 76.79 | 1 | 3606480066368 | 1 | 1
NSYMUCH306 | Caratula troquel. abisag. 300x600 | 83.37 | 1 | 3606480066375 | 1 | 1
NSYMUCH308 | Caratula troquel. abisag. 300x800 | 96.33 | 1 | 3606480066382 | 1 | 1
NSYMUCH406 | Caratula troquel. abisag. 400x600 | 110.44 | 1 | 3606480066399 | 1 | 1
NSYMUCH408 | Caratula troquel. abisag. 400x800 | 117.97 | 1 | 3606480066405 | 1 | 1
NSYMUCH456 | Caratula troquel. abisag. 450x600 | 113.18 | 1 | 3606480066412 | 1 | 1
NSYMUCH458 | Caratula troquel. abisag. 450x800 | 126.6 | 1 | 3606480066429 | 1 | 1
NSYMUCH606 | Caratula troquel. abisag. 600x600 | 129.4 | 1 | 3606480066436 | 1 | 1
NSYMUCH608 | Caratula troquel. abisag. 600x800 | 170.7 | 1 | 3606480066443 | 1 | 1
NSYMUPLA103G | Marco union horizontal PLA10x3 7035 | 81.44 | 1 | 3606480774065 | 1 | 1
NSYMUPLA103W | Marco union horiz. PLA / PHD 10x3 | 132.98 | 1 | 3606481190512 | 1 | 0
NSYMUPLA104G | Marco union horizontal PLA10x4 7035 | 89.22 | 1 | 3606480774072 | 1 | 1
NSYMUPLA104W | Marco union horiz. PLA / PHD 10x4 | 166.09 | 1 | 3606481190529 | 1 | 0
NSYMUPLA123G | Marco union horizontal PLA12x3 7035 | 92.73 | 1 | 3606480774089 | 1 | 1
NSYMUPLA123W | Marco union horiz. PLA / PHD 12x3 | 166.71 | 1 | 3606481190536 | 1 | 0
NSYMUPLA124G | Marco union horizontal PLA12x4 7035 | 95.41 | 1 | 3606480774096 | 1 | 1
NSYMUPLA124W | Marco union horiz. PLA / PHD 12x4 | 169.27 | 1 | 3606481190543 | 1 | 0
NSYMUPLA126G | 7035 Marco union horiz.PLA 12x6 | 109.16 | 1 | 3606480772986 | 1 | 0
NSYMUPLA126W | Marco union horiz. PLA / PHD 12x6 | 196.34 | 1 | 3606481190550 | 1 | 0
NSYMUPLA153G | Marco union horizontal PLA15x3 7035 | 92.51 | 1 | 3606480774102 | 1 | 1
NSYMUPLA153W | Marco union horiz. PLA / PHD 15x3 | 197.4 | 1 | 3606481190567 | 1 | 0
NSYMUPLA154G | Marco union horizontal PLA15x4 7035 | 99.85 | 1 | 3606480774119 | 1 | 1
NSYMUPLA154W | Marco union horiz. PLA / PHD 15x4 | 200.23 | 1 | 3606481190574 | 1 | 0
NSYMUPLA156G | 7035 Marco union horiz.PLA 15x6 | 109.73 | 1 | 3606480772993 | 1 | 0
NSYMUPLA156W | Marco union horiz. PLA / PHD 15x6 | 204.01 | 1 | 3606481190581 | 1 | 0
NSYMUPLA204G | 7035 Marco union horiz.PLA 20x4 | 128.87 | 1 | 3606480773006 | 1 | 0
NSYMUPLA204W | Marco union horiz. PLA / PHD 20x4 | 241.33 | 1 | 3606481190598 | 1 | 0
NSYMUPLA53G | Marco union horizontal PLA5x3 7035 | 70.1 | 1 | 3606480774126 | 1 | 1
NSYMUPLA54G | Marco union horizontal PLA5x4 7035 | 72.86 | 1 | 3606480774133 | 1 | 1
NSYMUPLA73G | Marco union horizontal PLA7x3 7035 | 74.02 | 1 | 3606480774140 | 1 | 1
NSYMUPLA73W | Marco union horiz. PLA / PHD 7x3 | 118.66 | 1 | 3606481190482 | 1 | 0
NSYMUPLA74G | Marco union horizontal PLA7x4 7035 | 78.94 | 1 | 3606480774157 | 1 | 1
NSYMUPLA74W | Marco union horiz. PLA / PHD 7x4 | 133.8 | 1 | 3606481190499 | 1 | 0
NSYMUPLA76G | 7035 Marco union horiz.PLA 7x6 | 96.82 | 1 | 3606480772979 | 1 | 0
NSYMUPLA76W | Marco union horiz. PLA / PHD 7x6 | 216.45 | 1 | 3606481190505 | 1 | 0
NSYMW10M | Ventanilla plást. IP55, 180x78mm | 44.47 | 1 | 3606480183874 | 1 | 75
NSYMW10MK | Ventanilla plást.aparell.mod.IP55 | 48.55 | 1 | 3606480183881 | 1 | 75
NSYMW10MR | Kit de fijación aparellaje mod. | 139.59 | 1 | 3606480183898 | 1 | 20
NSYNM4 | Tuercas M4 p/ mont. alum. | 1.5 | 100 | 3606480199158 | 100 | 100
NSYNM5 | Tuercas M5 p/ mont. alum. | 4.92 | 100 | 3606480199165 | 100 | 100
NSYNM6 | Tuercas M6 p/ mont. alum. | 1.05 | 100 | 3606480183904 | 100 | 100
NSYOL6GF | 4 escudras fij suelo zóc anterior | 78.31 | 1 | 3606485130774 | 1 | 0
NSYP3T303NG | PLACAS DE MONTAJE NSYP3T303N 7035 | 59.54 | 5 | 3606480790669 | 5 | 5
NSYP4M303NG | PLACAS DE MONTAJE NSYP4M303N 7035 | 41.02 | 5 | 3606480790683 | 5 | 5
NSYPA3025PLMG | Puerta interior PLM3025 7035 | 123.4 | 1 | 3606480774164 | 1 | 1
NSYPAP108G | Puerta interior PLM108 7035 | 407.62 | 1 | 3606480774171 | 1 | 1
NSYPAP43G | Puerta interior PLM43 7035 | 126.34 | 1 | 3606480774188 | 1 | 1
NSYPAP54G | Puerta interior PLM54 7035 | 157.91 | 1 | 3606480774195 | 1 | 1
NSYPAP64G | Puerta interior PLM64 7035 | 170.31 | 1 | 3606480774201 | 1 | 5
NSYPAP75G | Puerta interior PLM75 7035 | 196.93 | 1 | 3606480774218 | 1 | 1
NSYPAP86G | Puerta interior PLM86 7035 | 245.12 | 1 | 3606480774225 | 1 | 1
NSYPAPLA105G | Puerta interior para PLA1000x500 7035 | 323.79 | 1 | 3606480774232 | 1 | 1
NSYPAPLA107G | Puerta interior para PLA1000x750 7035 | 427.71 | 1 | 3606480774249 | 1 | 1
NSYPAPLA125G | Puerta interior para PLA1250x500 7035 | 371.43 | 1 | 3606480774256 | 1 | 1
NSYPAPLA127G | Puerta interior para PLA1250x750 7035 | 597.33 | 1 | 3606480774263 | 1 | 1
NSYPAPLA155G | Puerta interior para PLA1500x500 7035 | 422.97 | 1 | 3606480774270 | 1 | 1
NSYPAPLA157G | Puerta interior para PLA1500x750 7035 | 682.51 | 1 | 3606480774287 | 1 | 1
NSYPAPLA55G | Puerta interior para PLA 500x500 7035 | 230.54 | 1 | 3606480774294 | 1 | 0
NSYPAPLA57G | Puerta interior para PLA 500x750 7035 | 281.78 | 1 | 3606480774300 | 1 | 1
NSYPAPLA75G | Puerta interior para PLA 750x500 7035 | 310.31 | 1 | 3606480774317 | 1 | 1
NSYPAPLA77G | Puerta interior para PLA 750x750 7035 | 402.57 | 1 | 3606480774324 | 1 | 1
NSYPC100 | Tapas para cantoneras zocalo A100mm | 11.14 | 16 | 3606480662690 | 16 | 16
NSYPC200 | Tapas para cantoneras zocalo A200mm | 14.3 | 16 | 3606480662706 | 16 | 16
NSYPCVD126 | Puerta ventilada simple 1200x600 | 842.96 | 1 | 3606480148842 | 1 | 0
NSYPCVD128 | Puerta ventilada simple 1200x800 | 872.48 | 1 | 3606480066641 | 1 | 0
NSYPCVD148 | Puerta ventilada simple 1400x800 | 921.38 | 1 | 3606480066658 | 1 | 0
NSYPCVD168 | Puerta ventilada simple 1600x800 | 923.96 | 1 | 3606480066665 | 1 | 0
NSYPCVD188 | Puerta ventilada simple 1800x800 | 938.58 | 1 | 3606480066672 | 1 | 0
NSYPCVD206 | Puerta ventilada simple 2000x600 | 851.09 | 1 | 3606480148859 | 1 | 0
NSYPCVD208 | Puerta ventilada simple 2000x800 | 894.42 | 1 | 3606480066689 | 1 | 0
NSYPCVD226 | Puerta ventilada simple 2200x600 | 969.16 | 1 | 3606480148866 | 1 | 0
NSYPCVD228 | Puerta ventilada simple 2200x800 | 992.2 | 1 | 3606480066696 | 1 | 0
NSYPCVR124HD | Módulo p/vent. superior HD 1250x420 | 2272.07 | 1 | 3606480680946 | 1 | 0
NSYPCVR126HD | Módulo p/vent. superior HD 1250x620 | 2382.13 | 1 | 3606480680953 | 1 | 0
NSYPCVR54HD | Módulo p/vent. superior HD 500x420 | 1784.23 | 1 | 3606480680922 | 1 | 0
NSYPCVR74HD | Módulo p/vent. superior HD 750x420 | 1739.02 | 1 | 3606480680908 | 1 | 0
NSYPCVR76HD | Módulo p/vent. superior HD 750x620 | 1846.87 | 1 | 3606480680915 | 1 | 0
NSYPF27N | Piezas fijacion mural (4) PLS | 14.16 | 1 | 3606480188633 | 1 | 100
NSYPF27X | Piezas inox fijacion mural (4)PLS | 23.79 | 1 | 3606480188640 | 1 | 200
NSYPFC2X | 4 patas fijación reg Inox 316L | 80.6 | 1 | 3606480154850 | 1 | 40
NSYPFCR | CONJ 4 FIJACION MURAL PARA CRN | 16.46 | 1 | 3606480211522 | 1 | 40
NSYPFCX | 4 patas fijacion regl Inox 304 | 63.39 | 1 | 3606480154867 | 1 | 40
NSYPFPLM32G | Conj 4fij mural pol /PLM32 7035 | 20.02 | 1 | 3606480774348 | 1 | 50
NSYPFPLMG | Conj 4fij mural pol /PLM3025-108 7035 | 23.02 | 1 | 3606480774331 | 1 | 75
NSYPFXPLM | Conj 4fij mural inox/PLM43-108 | 35.21 | 1 | 3606480191978 | 1 | 0
NSYPHDT553 | Arm.Outdoor HD 500x500x320mm | 1569.88 | 1 | 3606480663420 | 1 | 0
NSYPHDT553P | Arm.Outdoor HD 500x500x320mm p.c | 1427.14 | 1 | 3606480675980 | 1 | 0
NSYPHDT753 | Arm.Outdoor HD 750x500x320mm | 1723.06 | 1 | 3606480663437 | 1 | 0
NSYPHDT753P | Arm.Outdoor HD 750x500x320mm p.c | 1566.41 | 1 | 3606480675997 | 1 | 0
NSYPHDZT1054 | Arm.Outdoor HD 1000x500x420mm | 3114.41 | 1 | 3606480663468 | 1 | 0
NSYPHDZT1054P | Arm.Outdoor HD 1000x500x420mm p.c | 2831.28 | 1 | 3606480676024 | 1 | 0
NSYPHDZT1074 | Arm.Outdoor HD 1000x750x420mm | 3594.06 | 1 | 3606480663475 | 1 | 0
NSYPHDZT1074P | Arm.Outdoor HD 1000x750x420mm p.c | 3267.32 | 1 | 3606480676031 | 1 | 0
NSYPHDZT12124 | Arm.Outdoor HD 1250x1250x420mm | 6220.13 | 1 | 3606480663512 | 1 | 0
NSYPHDZT12124P | Arm.Outdoor HD 1250x1250x420mm p.c | 5834.85 | 1 | 3606480676079 | 1 | 0
NSYPHDZT12126 | Arm.Outdoor HD 1250x1250x620mm | 7336.52 | 1 | 3606480663529 | 1 | 0
NSYPHDZT12126P | Arm.Outdoor HD 1250x1250x620mm p.c | 6669.56 | 1 | 3606480676086 | 1 | 0
NSYPHDZT1254P | Arm.Outdoor HD 1250x500x420mm p.c | 3160.27 | 1 | 3606480676048 | 1 | 0
NSYPHDZT1274 | Arm.Outdoor HD 1250x750x420mm | 3907.88 | 1 | 3606480663499 | 1 | 0
NSYPHDZT1274P | Arm.Outdoor HD 1250x750x420mm p.c | 3552.63 | 1 | 3606480676055 | 1 | 0
NSYPHDZT1276 | Arm.Outdoor HD 1250x750x620mm | 4609.26 | 1 | 3606480663505 | 1 | 0
NSYPHDZT1276P | Arm.Outdoor HD 1250x750x620mm p.c | 4314.95 | 1 | 3606480676062 | 1 | 0
NSYPHDZT15124 | Arm.Outdoor HD 1500x1250x420mm | 6585.77 | 1 | 3606480663550 | 1 | 0
NSYPHDZT15124P | Arm.Outdoor HD 1500x1250x420mm p.c | 6192.09 | 1 | 3606480676116 | 1 | 0
NSYPHDZT15126 | Arm.Outdoor HD 1500x1250x620mm | 7767.77 | 1 | 3606480663567 | 1 | 0
NSYPHDZT15126P | Arm.Outdoor HD 1500x1250x620mm p.c | 7061.63 | 1 | 3606480676123 | 1 | 0
NSYPHDZT1574 | Arm.Outdoor HD 1500x750x420mm | 4137.61 | 1 | 3606480663536 | 1 | 0
NSYPHDZT1574P | Arm.Outdoor HD 1500x750x420mm p.c | 3836.69 | 1 | 3606480676093 | 1 | 0
NSYPHDZT1576 | Arm.Outdoor HD 1500x750x620mm | 4880.22 | 1 | 3606480663543 | 1 | 0
NSYPHDZT1576P | Arm.Outdoor HD 1500x750x620mm p.c | 4436.56 | 1 | 3606480676109 | 1 | 0
NSYPHDZT2074 | Arm.Outdoor HD 2000x750x420mm | 6438.26 | 1 | 3606480663574 | 1 | 0
NSYPHDZT2074P | Arm.Outdoor HD 2000x750x420mm p.c | 6371.63 | 1 | 3606480676130 | 1 | 0
NSYPHDZT774 | Arm.Outdoor HD 750x750x420mm | 3264.47 | 1 | 3606480663444 | 1 | 0
NSYPHDZT774P | Arm.Outdoor HD 750x750x420mm p.c | 2967.7 | 1 | 3606480676000 | 1 | 0
NSYPHDZT776 | Arm.Outdoor HD 750x750x620mm | 3850.37 | 1 | 3606480663451 | 1 | 0
NSYPHDZT776P | Arm.Outdoor HD 750x750x620mm p.c | 3619.7 | 1 | 3606480676017 | 1 | 0
NSYPHLT6040 | Band. Plena carga pes. 600x400 | 451.95 | 1 | 3606481350336 | 1 | 0
NSYPHLT6060 | Band. Plena carga pes. 600x600 | 477.44 | 1 | 3606481350343 | 1 | 0
NSYPHLT6080 | Band. Plena carga pes. 600x800 | 501.47 | 1 | 3606481350350 | 1 | 0
NSYPHLT8040 | Band. Plena carga pes. 800x400 | 485.21 | 1 | 3606481350367 | 1 | 0
NSYPHLT8080 | Band. Plena carga pes. 800x800 | 537.28 | 1 | 3606481350374 | 1 | 0
NSYPHX200 | 4 patas higien Inox 316L 200mm | 1842.54 | 1 | 3606480154881 | 1 | 1
NSYPIN106 | PUERTA INTERIOR 1000x600mm | 429.52 | 1 | 3606480168611 | 1 | 1
NSYPIN108 | PUERTA INTERIOR 1000x800mm | 468.8 | 1 | 3606480168604 | 1 | 1
NSYPIN126 | PUERTA INTERIOR 1200x600mm | 488.19 | 1 | 3606480168598 | 1 | 1
NSYPIN128 | PUERTA INTERIOR 1200x800mm | 505.08 | 1 | 3606480168581 | 1 | 1
NSYPIN43 | PUERTA INTERIOR 400x300mm | 262.54 | 1 | 3606480168574 | 1 | 1
NSYPIN54 | PUERTA INTERIOR 500x400mm | 291.83 | 1 | 3606480168567 | 1 | 1
NSYPIN64 | PUERTA INTERIOR 600x400mm | 317.06 | 1 | 3606480168550 | 1 | 1
NSYPIN75 | PUERTA INTERIOR 700x500mm | 352.12 | 1 | 3606480168543 | 1 | 1
NSYPIN86 | PUERTA INTERIOR 800x600mm | 393.39 | 1 | 3606480168536 | 1 | 1
NSYPLA10103G | Arm pol PLA 1000x1000x320 Cerrado 7035 | 1499.95 | 1 | 3606480774355 | 1 | 1
NSYPLA10103TG | Arm pol PLA 1000x1000x320 puerta vidrio | 2168.99 | 1 | 3606480774362 | 1 | 1
NSYPLA10104G | Arm pol PLA 1000x1000x420 Cerrado 7035 | 1619.42 | 1 | 3606480774379 | 1 | 1
NSYPLA10104TG | Arm pol PLA 1000x1000x420 puerta vidrio | 2287.63 | 1 | 3606480774386 | 1 | 1
NSYPLA10123G | Arm pol PLA 1000x1250x320 Cerrado 7035 | 1887.02 | 1 | 3606480774393 | 1 | 0
NSYPLA10123TG | Arm pol PLA 1000x1250x320 puerta vidrio | 2645.97 | 1 | 3606480774409 | 1 | 0
NSYPLA10124G | Arm pol PLA 1000x1250x420 Cerrado 7035 | 1958.65 | 1 | 3606480774416 | 1 | 0
NSYPLA10124TG | Arm pol PLA 1000x1250x420 puerta vidrio | 2787.17 | 1 | 3606480774423 | 1 | 0
NSYPLA1053G | Arm pol PLA 1000x500x320 Cerrado 7035 | 1223.44 | 1 | 3606480774430 | 1 | 1
NSYPLA1053TG | Arm pol PLA 1000x500x320 puerta vidrio 7 | 1636.97 | 1 | 3606480774447 | 1 | 1
NSYPLA1054G | Arm pol PLA 1000x500x420 Cerrado 7035 | 1294.17 | 1 | 3606480774454 | 1 | 1
NSYPLA1054TG | Arm pol PLA 1000x500x420 puerta vidrio 7 | 1721.92 | 1 | 3606480774461 | 1 | 1
NSYPLA1073G | Arm pol PLA 1000x750x320 Cerrado 7035 | 1280.07 | 1 | 3606480774478 | 1 | 1
NSYPLA1073TG | Arm pol PLA 1000x750x320 puerta vidrio 7 | 1805.53 | 1 | 3606480774485 | 1 | 1
NSYPLA1074G | Arm pol PLA 1000x750x420 Cerrado 7035 | 1382.24 | 1 | 3606480774492 | 1 | 1
NSYPLA1074TG | Arm pol PLA 1000x750x420 puerta vidrio 7 | 1917.7 | 1 | 3606480774508 | 1 | 1
NSYPLA12103G | Arm pol PLA 1250x1000x320 Cerrado 7035 | 1798.61 | 1 | 3606480774515 | 1 | 1
NSYPLA12103TG | Arm pol PLA 1250x1000x320 puerta vidrio | 2639.4 | 1 | 3606480774522 | 1 | 1
NSYPLA12104G | Arm pol PLA 1250x1000x420 Cerrado 7035 | 1888.55 | 1 | 3606480774539 | 1 | 1
NSYPLA12104TG | Arm pol PLA 1250x1000x420 puerta vidrio | 2787.17 | 1 | 3606480774546 | 1 | 1
NSYPLA12123G | Arm pol PLA 1250x1250x320 Cerrado 7035 | 2031.15 | 1 | 3606480774553 | 1 | 0
NSYPLA12123TG | Arm pol PLA 1250x1250x320 puerta vidrio | 3022.92 | 1 | 3606480774560 | 1 | 0
NSYPLA12124G | Arm pol PLA 1250x1250x420 Cerrado 7035 | 2155 | 1 | 3606480774577 | 1 | 0
NSYPLA12124TG | Arm pol PLA 1250x1250x420 puerta vidrio | 3165.17 | 1 | 3606480774584 | 1 | 0
NSYPLA12126G | Arm pol PLA 1250x1250x620 Cerrado 7035 | 2452.75 | 1 | 3606480772948 | 1 | 0
NSYPLA1253G | Arm pol PLA 1250x500x320 Cerrado 7035 | 1465.41 | 1 | 3606480774591 | 1 | 1
NSYPLA1253TG | Arm pol PLA 1250x500x320 puerta vidrio 7 | 1760.17 | 1 | 3606480774607 | 1 | 1
NSYPLA1254G | Arm pol PLA 1250x500x420 Cerrado 7035 | 1549.1 | 1 | 3606480774614 | 1 | 1
NSYPLA1254TG | Arm pol PLA 1250x500x420 puerta vidrio 7 | 2041 | 1 | 3606480774621 | 1 | 1
NSYPLA1273G | Arm pol PLA 1250x750x320 Cerrado 7035 | 1517.54 | 1 | 3606480774638 | 1 | 1
NSYPLA1273TG | Arm pol PLA 1250x750x320 puerta vidrio 7 | 2170.58 | 1 | 3606480774645 | 1 | 1
NSYPLA1274G | Arm pol PLA 1250x750x420 Cerrado 7035 | 1630.74 | 1 | 3606480774652 | 1 | 1
NSYPLA1274TG | Arm pol PLA 1250x750x420 puerta vidrio 7 | 2284.12 | 1 | 3606480774669 | 1 | 1
NSYPLA1276G | Arm pol PLA 1250x750x620 Cerrado 7035 | 1946.53 | 1 | 3606480772931 | 1 | 0
NSYPLA1276TG | Arm pol PLA 1250x750x620 puerta vidrio 7 | 2428.69 | 1 | 3606485434476 | 1 | 0
NSYPLA15103G | Arm pol PLA 1500x1000x320 Cerrado 7035 | 2002.3 | 1 | 3606480774676 | 1 | 1
NSYPLA15103TG | Arm pol PLA 1500x1000x320 puerta vidrio | 3001.78 | 1 | 3606480774683 | 1 | 1
NSYPLA15104G | Arm pol PLA 1500x1000x420 Cerrado 7035 | 2125.81 | 1 | 3606480774690 | 1 | 1
NSYPLA15104TG | Arm pol PLA 1500x1000x420 puerta vidrio | 3105.09 | 1 | 3606480774706 | 1 | 1
NSYPLA15123G | Arm pol PLA 1500x1250x320 Cerrado 7035 | 2220.05 | 1 | 3606480774713 | 1 | 0
NSYPLA15123TG | Arm pol PLA 1500x1250x320 puerta vidrio | 3416.41 | 1 | 3606480774720 | 1 | 0
NSYPLA15124G | Arm pol PLA 1500x1250x420 Cerrado 7035 | 2361.46 | 1 | 3606480774737 | 1 | 1
NSYPLA15124TG | Arm pol PLA 1500x1250x420 puerta vidrio | 3572.51 | 1 | 3606480774744 | 1 | 0
NSYPLA15126G | Arm pol PLA 1500x1250x620 Cerrado 7035 | 2647.95 | 1 | 3606480772962 | 1 | 0
NSYPLA15126TG | Arm pol PLA 1500x1250x620 puerta vidrio | 3562.56 | 1 | 3606485434506 | 1 | 0
NSYPLA1553G | Arm pol PLA 1500x500x320 Cerrado 7035 | 1649.09 | 1 | 3606480774751 | 1 | 1
NSYPLA1553TG | Arm pol PLA 1500x500x320 puerta vidrio 7 | 2214.86 | 1 | 3606480774768 | 1 | 1
NSYPLA1554G | Arm pol PLA 1500x500x420 Cerrado 7035 | 1749.3 | 1 | 3606480774775 | 1 | 1
NSYPLA1554TG | Arm pol PLA 1500x500x420 puerta vidrio 7 | 2327.78 | 1 | 3606480774782 | 1 | 1
NSYPLA1573G | Arm pol PLA 1500x750x320 Cerrado 7035 | 1686.5 | 1 | 3606480774799 | 1 | 1
NSYPLA1573TG | Arm pol PLA 1500x750x320 puerta vidrio 7 | 2443.79 | 1 | 3606480774805 | 1 | 1
NSYPLA1574G | Arm pol PLA 1500x750x420 Cerrado 7035 | 1806.33 | 1 | 3606480774812 | 1 | 1
NSYPLA1574TG | Arm pol PLA 1500x750x420 puerta vidrio 7 | 2571.55 | 1 | 3606480774829 | 1 | 1
NSYPLA1576G | Arm pol PLA 1500x750x620 Cerrado 7035 | 2072.8 | 1 | 3606480772955 | 1 | 0
NSYPLA1576TG | Arm pol PLA 1500x750x620 puerta vidrio 7 | 2696.54 | 1 | 3606485434490 | 1 | 0
NSYPLA2074G | Arm pol PLA 2000x750x420 Cerrado 7035 | 2912.66 | 1 | 3606485435442 | 1 | 0
NSYPLA2074TG | Arm pol PLA 2000x750x420 puerta vidrio 7 | 3591.71 | 1 | 3606485435435 | 1 | 0
NSYPLA5103G | Arm pol PLA 500x1000x320 Cerrado 7035 | 1291.73 | 1 | 3606480774836 | 1 | 1
NSYPLA5103TG | Arm pol PLA 500x1000x320 puerta vidrio 7 | 1641.02 | 1 | 3606480774843 | 1 | 1
NSYPLA5104G | Arm pol PLA 500x1000x420 Cerrado 7035 | 1332.68 | 1 | 3606480774850 | 1 | 1
NSYPLA5104TG | Arm pol PLA 500x1000x420 puerta vidrio 7 | 1841.26 | 1 | 3606480774867 | 1 | 1
NSYPLA5123G | Arm pol PLA 500x1250x320 Cerrado 7035 | 1468.64 | 1 | 3606480774874 | 1 | 0
NSYPLA5123TG | Arm pol PLA 500x1250x320 puerta vidrio 7 | 1941.64 | 1 | 3606480774881 | 1 | 0
NSYPLA5124G | Arm pol PLA 500x1250x420 Cerrado 7035 | 1552.93 | 1 | 3606480774898 | 1 | 0
NSYPLA553G | Arm pol PLA 500x500x320 Cerrado 7035 | 694.51 | 1 | 3606480774911 | 1 | 1
NSYPLA553TG | Arm pol PLA 500x500x320 puerta vidrio 70 | 910.59 | 1 | 3606480774928 | 1 | 1
NSYPLA554G | Arm pol PLA 500x500x420 Cerrado 7035 | 762.07 | 1 | 3606480774935 | 1 | 1
NSYPLA554TG | Arm pol PLA 500x500x420 puerta vidrio 70 | 976.17 | 1 | 3606480774942 | 1 | 1
NSYPLA573G | Arm pol PLA 500x750x320 Cerrado 7035 | 851.39 | 1 | 3606480774959 | 1 | 1
NSYPLA573TG | Arm pol PLA 500x750x320 puerta vidrio 70 | 1104.68 | 1 | 3606480774966 | 1 | 1
NSYPLA574G | Arm pol PLA 500x750x420 Cerrado 7035 | 898.89 | 1 | 3606480774973 | 1 | 1
NSYPLA574TG | Arm pol PLA 500x750x420 puerta vidrio 70 | 1181.77 | 1 | 3606480774980 | 1 | 1
NSYPLA7103G | Arm pol PLA 750x1000x320 Cerrado 7035 | 1302.05 | 1 | 3606480774997 | 1 | 1
NSYPLA7103TG | Arm pol PLA 750x1000x320 puerta vidrio 7 | 1814.05 | 1 | 3606480775000 | 1 | 1
NSYPLA7104G | Arm pol PLA 750x1000x420 Cerrado 7035 | 1416 | 1 | 3606480775017 | 1 | 1
NSYPLA7104TG | Arm pol PLA 750x1000x420 puerta vidrio 7 | 1922.44 | 1 | 3606480775024 | 1 | 1
NSYPLA7123G | Arm pol PLA 750x1250x320 Cerrado 7035 | 1551.74 | 1 | 3606480775031 | 1 | 0
NSYPLA7123TG | Arm pol PLA 750x1250x320 puerta vidrio 7 | 2159.87 | 1 | 3606480775048 | 1 | 0
NSYPLA7124G | Arm pol PLA 750x1250x420 Cerrado 7035 | 1670.85 | 1 | 3606480775055 | 1 | 0
NSYPLA7124TG | Arm pol PLA 750x1250x420 puerta vidrio 7 | 2284.12 | 1 | 3606480775062 | 1 | 0
NSYPLA753G | Arm pol PLA 750x500x320 Cerrado 7035 | 803.35 | 1 | 3606480775079 | 1 | 1
NSYPLA753TG | Arm pol PLA 750x500x320 puerta vidrio 70 | 1104.97 | 1 | 3606480775086 | 1 | 1
NSYPLA754G | Arm pol PLA 750x500x420 Cerrado 7035 | 877.32 | 1 | 3606480775093 | 1 | 1
NSYPLA754TG | Arm pol PLA 750x500x420 puerta vidrio 70 | 1175.93 | 1 | 3606480775109 | 1 | 1
NSYPLA773G | Arm pol PLA 750x750x320 Cerrado 7035 | 1075.5 | 1 | 3606480775116 | 1 | 1
NSYPLA773TG | Arm pol PLA 750x750x320 puerta vidrio 70 | 1454.65 | 1 | 3606480775123 | 1 | 1
NSYPLA774G | Arm pol PLA 750x750x420 Cerrado 7035 | 1147.64 | 1 | 3606480775130 | 1 | 1
NSYPLA774TG | Arm pol PLA 750x750x420 puerta vidrio 70 | 1532.23 | 1 | 3606480775147 | 1 | 1
NSYPLA776G | Arm pol PLA 750x750x620 Cerrado 7035 | 1305.29 | 1 | 3606480772924 | 1 | 0
NSYPLA776TG | Arm pol PLA 750x750x620 puerta vidrio 70 | 1676.52 | 1 | 3606485434469 | 1 | 0
NSYPLAT10103G | Arm pol tejad 1000x1000x320 IP44 7035 | 1698.38 | 1 | 3606480775154 | 1 | 1
NSYPLAT10104G | Arm pol tejad 1000x1000x420 IP44 7035 | 1829.15 | 1 | 3606480775161 | 1 | 1
NSYPLAT10123G | Arm pol tejad 1000x1250x320 IP44 7035 | 2030.72 | 1 | 3606480775178 | 1 | 0
NSYPLAT10124G | Arm pol tejad 1000x1250x420 IP44 7035 | 2208.46 | 1 | 3606480775185 | 1 | 0
NSYPLAT1053G | Arm pol tejad 1000x500x320 IP44 7035 | 1315.53 | 1 | 3606480775192 | 1 | 1
NSYPLAT1054G | Arm pol tejad 1000x500x420 IP44 7035 | 1426.94 | 1 | 3606480775208 | 1 | 1
NSYPLAT1073G | Arm pol tejad 1000x750x320 IP44 7035 | 1438.33 | 1 | 3606480775215 | 1 | 1
NSYPLAT1074G | Arm pol tejad 1000x750x420 IP44 7035 | 1552.03 | 1 | 3606480775222 | 1 | 1
NSYPLAT12103G | Arm pol tejad 1250x1000x320 IP44 7035 | 2040.59 | 1 | 3606480775239 | 1 | 1
NSYPLAT12104G | Arm pol tejad 1250x1000x420 IP44 7035 | 2184.41 | 1 | 3606480775246 | 1 | 1
NSYPLAT12123G | Arm pol tejad 1250x1250x320 IP44 7035 | 2233.78 | 1 | 3606480775253 | 1 | 0
NSYPLAT12124G | Arm pol tejad 1250x1250x420 IP44 7035 | 2441.34 | 1 | 3606480775260 | 1 | 0
NSYPLAT12126G | Arm pol tejad 1250x1250x620 IP44 7035 | 2624.6 | 1 | 3606485434360 | 1 | 0
NSYPLAT1253G | Arm pol tejad 1250x500x320 IP44 7035 | 1562.41 | 1 | 3606480775277 | 1 | 1
NSYPLAT1254G | Arm pol tejad 1250x500x420 IP44 7035 | 1670.92 | 1 | 3606480775284 | 1 | 1
NSYPLAT1273G | Arm pol tejad 1250x750x320 IP44 7035 | 1700.4 | 1 | 3606480775291 | 1 | 1
NSYPLAT1274G | Arm pol tejad 1250x750x420 IP44 7035 | 1830.28 | 1 | 3606480775307 | 1 | 1
NSYPLAT1276G | Arm pol tejad 1250x750x620 IP44 7035 | 1975.75 | 1 | 3606485434353 | 1 | 0
NSYPLAT15103G | Arm pol tejad 1500x1000x320 IP44 7035 | 2311.02 | 1 | 3606480775314 | 1 | 1
NSYPLAT15104G | Arm pol tejad 1500x1000x420 IP44 7035 | 2395.15 | 1 | 3606480775321 | 1 | 1
NSYPLAT15123G | Arm pol tejad 1500x1250x320 IP44 7035 | 2436.86 | 1 | 3606480775338 | 1 | 0
NSYPLAT15124G | Arm pol tejad 1500x1250x420 IP44 7035 | 2644.87 | 1 | 3606480775345 | 1 | 0
NSYPLAT15126G | Arm pol tejad 1500x1250x620 IP44 7035 | 2802.05 | 1 | 3606485434384 | 1 | 0
NSYPLAT1553G | Arm pol tejad 1500x500x320 IP44 7035 | 1758.31 | 1 | 3606480775352 | 1 | 1
NSYPLAT1554G | Arm pol tejad 1500x500x420 IP44 7035 | 1862.92 | 1 | 3606480775369 | 1 | 1
NSYPLAT1573G | Arm pol tejad 1500x750x320 IP44 7035 | 1861.94 | 1 | 3606480775376 | 1 | 1
NSYPLAT1574G | Arm pol tejad 1500x750x420 IP44 7035 | 2081.32 | 1 | 3606480775383 | 1 | 1
NSYPLAT1576G | Arm pol tejad 1500x750x620 IP44 7035 | 2189.4 | 1 | 3606485434377 | 1 | 0
NSYPLAT2074G | Arm pol tejad 2000x750x420 IP44 7035 | 2965.63 | 1 | 3606485434391 | 1 | 0
NSYPLAT5103G | Arm pol tejad 500x1000x320 IP44 7035 | 1426.58 | 1 | 3606480775390 | 1 | 1
NSYPLAT5123G | Arm pol tejad 500x1250x320 IP44 7035 | 1681.33 | 1 | 3606480775413 | 1 | 0
NSYPLAT553G | Arm pol tejad 500x500x320 IP44 7035 | 803.18 | 1 | 3606480775437 | 1 | 1
NSYPLAT554G | Arm pol tejad 500x500x420 IP44 7035 | 882.93 | 1 | 3606480775444 | 1 | 1
NSYPLAT573G | Arm pol tejad 500x750x320 IP44 7035 | 993.63 | 1 | 3606480775451 | 1 | 1
NSYPLAT574G | Arm pol tejad 500x750x420 IP44 7035 | 1059.84 | 1 | 3606480775468 | 1 | 1
NSYPLAT7103G | Arm pol tejad 750x1000x320 IP44 7035 | 1511.25 | 1 | 3606480775475 | 1 | 1
NSYPLAT7104G | Arm pol tejad 750x1000x420 IP44 7035 | 1629.63 | 1 | 3606480775482 | 1 | 1
NSYPLAT7123G | Arm pol tejad 750x1250x320 IP44 7035 | 1800.26 | 1 | 3606480775499 | 1 | 0
NSYPLAT7124G | Arm pol tejad 750x1250x420 IP44 7035 | 1919.04 | 1 | 3606480775505 | 1 | 0
NSYPLAT753G | Arm pol tejad 750x500x320 IP44 7035 | 955.36 | 1 | 3606480775512 | 1 | 1
NSYPLAT754G | Arm pol tejad 750x500x420 IP44 7035 | 1009.17 | 1 | 3606480775529 | 1 | 1
NSYPLAT773G | Arm pol tejad 750x750x320 IP44 7035 | 1275.65 | 1 | 3606480775536 | 1 | 1
NSYPLAT774G | Arm pol tejad 750x750x420 IP44 7035 | 1305.21 | 1 | 3606480775543 | 1 | 1
NSYPLAT776G | Arm pol tejad 750x750x620 IP44 7035 | 1483.5 | 1 | 3606485434346 | 1 | 0
NSYPLAZ10103G | Arm pol zocalo 1000x1000x320 IP54 7035 | 1747.14 | 1 | 3606480775550 | 1 | 1
NSYPLAZ10104G | Arm pol zocalo 1000x1000x420 IP54 7035 | 1865.34 | 1 | 3606480775567 | 1 | 1
NSYPLAZ10123G | Arm pol zocalo 1000x1250x320 IP54 7035 | 2135.69 | 1 | 3606480775574 | 1 | 0
NSYPLAZ10124G | Arm pol zocalo 1000x1250x420 IP54 7035 | 2267.79 | 1 | 3606480775581 | 1 | 0
NSYPLAZ1053G | Arm pol zocalo 1000x500x320 IP54 7035 | 1422.58 | 1 | 3606480775598 | 1 | 1
NSYPLAZ1054G | Arm pol zocalo 1000x500x420 IP54 7035 | 1513.35 | 1 | 3606480775604 | 1 | 1
NSYPLAZ1073G | Arm pol zocalo 1000x750x320 IP54 7035 | 1522.95 | 1 | 3606480775611 | 1 | 1
NSYPLAZ1074G | Arm pol zocalo 1000x750x420 IP54 7035 | 1623.26 | 1 | 3606480775628 | 1 | 1
NSYPLAZ12103G | Arm pol zocalo 1250x1000x320 IP54 7035 | 2170.75 | 1 | 3606480775635 | 1 | 1
NSYPLAZ12104G | Arm pol zocalo 1250x1000x420 IP54 7035 | 2206.01 | 1 | 3606480775642 | 1 | 1
NSYPLAZ12123G | Arm pol zocalo 1250x1250x320 IP54 7035 | 2379.43 | 1 | 3606480775659 | 1 | 0
NSYPLAZ12124G | Arm pol zocalo 1250x1250x420 IP54 7035 | 2514.82 | 1 | 3606480775666 | 1 | 0
NSYPLAZ12126G | Arm pol zocalo 1250x1250x620 IP54 7035 | 2793.57 | 1 | 3606485434421 | 1 | 0
NSYPLAZ1253G | Arm pol zocalo 1250x500x320 IP54 7035 | 1733.42 | 1 | 3606480775673 | 1 | 1
NSYPLAZ1254G | Arm pol zocalo 1250x500x420 IP54 7035 | 1752.05 | 1 | 3606480775680 | 1 | 1
NSYPLAZ1273G | Arm pol zocalo 1250x750x320 IP54 7035 | 1838.66 | 1 | 3606480775697 | 1 | 1
NSYPLAZ1274G | Arm pol zocalo 1250x750x420 IP54 7035 | 1961.26 | 1 | 3606480775703 | 1 | 1
NSYPLAZ1276G | Arm pol zocalo 1250x750x620 IP54 7035 | 2103.48 | 1 | 3606485434414 | 1 | 0
NSYPLAZ15103G | Arm pol zocalo 1500x1000x320 IP54 7035 | 2281.46 | 1 | 3606480775710 | 1 | 1
NSYPLAZ15104G | Arm pol zocalo 1500x1000x420 IP54 7035 | 2416.21 | 1 | 3606480775727 | 1 | 1
NSYPLAZ15123G | Arm pol zocalo 1500x1250x320 IP54 7035 | 2572.67 | 1 | 3606480775734 | 1 | 0
NSYPLAZ15124G | Arm pol zocalo 1500x1250x420 IP54 7035 | 2720.05 | 1 | 3606480775741 | 1 | 0
NSYPLAZ15126G | Arm pol zocalo 1500x1250x620 IP54 7035 | 2935.46 | 1 | 3606485434445 | 1 | 0
NSYPLAZ1553G | Arm pol zocalo 1500x500x320 IP54 7035 | 1845.36 | 1 | 3606480775758 | 1 | 1
NSYPLAZ1554G | Arm pol zocalo 1500x500x420 IP54 7035 | 1954.73 | 1 | 3606480775765 | 1 | 1
NSYPLAZ1573G | Arm pol zocalo 1500x750x320 IP54 7035 | 1928.09 | 1 | 3606480775772 | 1 | 1
NSYPLAZ1574G | Arm pol zocalo 1500x750x420 IP54 7035 | 2060.43 | 1 | 3606480775789 | 1 | 1
NSYPLAZ1576G | Arm pol zocalo 1500x750x620 IP54 7035 | 2192.16 | 1 | 3606485434438 | 1 | 0
NSYPLAZ2074G | Arm pol zocalo 2000x750x420 IP54 7035 | 2967.64 | 1 | 3606485434452 | 1 | 0
NSYPLAZ5103G | Arm pol zocalo 500x1000x320 IP54 7035 | 1485.81 | 1 | 3606480775796 | 1 | 1
NSYPLAZ5123G | Arm pol zocalo 500x1250x320 IP54 7035 | 1775.09 | 1 | 3606480775819 | 1 | 0
NSYPLAZ5124G | Arm pol zocalo 500x1250x420 IP54 7035 | 1872.23 | 1 | 3606480775826 | 1 | 0
NSYPLAZ553G | Arm pol zocalo 500x500x320 IP54 7035 | 891.15 | 1 | 3606480775833 | 1 | 1
NSYPLAZ554G | Arm pol zocalo 500x500x420 IP54 7035 | 954.31 | 1 | 3606480775840 | 1 | 1
NSYPLAZ573G | Arm pol zocalo 500x750x320 IP54 7035 | 1030.14 | 1 | 3606480775857 | 1 | 1
NSYPLAZ574G | Arm pol zocalo 500x750x420 IP54 7035 | 1101.8 | 1 | 3606480775864 | 1 | 1
NSYPLAZ7103G | Arm pol zocalo 750x1000x320 IP54 7035 | 1555.88 | 1 | 3606480775871 | 1 | 1
NSYPLAZ7104G | Arm pol zocalo 750x1000x420 IP54 7035 | 1656.71 | 1 | 3606480775888 | 1 | 1
NSYPLAZ7123G | Arm pol zocalo 750x1250x320 IP54 7035 | 1873.19 | 1 | 3606480775895 | 1 | 0
NSYPLAZ7124G | Arm pol zocalo 750x1250x420 IP54 7035 | 1982.84 | 1 | 3606480775901 | 1 | 0
NSYPLAZ753G | Arm pol zocalo 750x500x320 IP54 7035 | 989.9 | 1 | 3606480775918 | 1 | 1
NSYPLAZ754G | Arm pol zocalo 750x500x420 IP54 7035 | 1083.23 | 1 | 3606480775925 | 1 | 1
NSYPLAZ773G | Arm pol zocalo 750x750x320 IP54 7035 | 1336.36 | 1 | 3606480775932 | 1 | 1
NSYPLAZ774G | Arm pol zocalo 750x750x420 IP54 7035 | 1370.34 | 1 | 3606480775949 | 1 | 1
NSYPLAZ776G | Arm pol zocalo 750x750x620 IP54 7035 | 1546.97 | 1 | 3606485434407 | 1 | 0
NSYPLAZT10103G | Arm pol zoc+tej1000x1000x320 IP44 7035 | 1928.26 | 1 | 3606480775956 | 1 | 1
NSYPLAZT10104G | Arm pol zoc+tej1000x1000x420 IP44 7035 | 2072.47 | 1 | 3606480775963 | 1 | 1
NSYPLAZT10123G | Arm pol zoc+tej1000x1250x320 IP44 7035 | 2371.73 | 1 | 3606480775970 | 1 | 0
NSYPLAZT10124G | Arm pol zoc+tej1000x1250x420 IP44 7035 | 2531.96 | 1 | 3606480775987 | 1 | 0
NSYPLAZT1053G | Arm pol zoc+tej1000x500x320 IP44 7035 | 1534.93 | 1 | 3606480775994 | 1 | 1
NSYPLAZT1054G | Arm pol zoc+tej1000x500x420 IP44 7035 | 1632.43 | 1 | 3606480776007 | 1 | 1
NSYPLAZT1073G | Arm pol zoc+tej1000x750x320 IP44 7035 | 1662.31 | 1 | 3606480776014 | 1 | 1
NSYPLAZT1074G | Arm pol zoc+tej1000x750x420 IP44 7035 | 1762.76 | 1 | 3606480776021 | 1 | 1
NSYPLAZT12103G | Arm pol zoc+tej1250x1000x320 IP44 7035 | 2271.9 | 1 | 3606480776038 | 1 | 1
NSYPLAZT12104G | Arm pol zoc+tej1250x1000x420 IP44 7035 | 2424.07 | 1 | 3606480776045 | 1 | 1
NSYPLAZT12123G | Arm pol zoc+tej1250x1250x320 IP44 7035 | 2588.36 | 1 | 3606480776052 | 1 | 0
NSYPLAZT12124G | Arm pol zoc+tej1250x1250x420 IP44 7035 | 2767.77 | 1 | 3606480776069 | 1 | 0
NSYPLAZT12126G | Arm pol zoc+tej1250x1250x620 IP44 7035 | 2899.88 | 1 | 3606480772887 | 1 | 0
NSYPLAZT1253G | Arm pol zoc+tej1250x500x320 IP44 7035 | 1757.2 | 1 | 3606480776076 | 1 | 1
NSYPLAZT1254G | Arm pol zoc+tej1250x500x420 IP44 7035 | 1871.69 | 1 | 3606480776083 | 1 | 1
NSYPLAZT1273G | Arm pol zoc+tej1250x750x320 IP44 7035 | 1903.76 | 1 | 3606480776090 | 1 | 1
NSYPLAZT1274G | Arm pol zoc+tej1250x750x420 IP44 7035 | 2053.55 | 1 | 3606480776106 | 1 | 1
NSYPLAZT1276G | Arm pol zoc+tej1250x750x620 IP44 7035 | 2273.59 | 1 | 3606480772870 | 1 | 0
NSYPLAZT15103G | Arm pol zoc+tej1500x1000x320 IP44 7035 | 2470.4 | 1 | 3606480776113 | 1 | 1
NSYPLAZT15104G | Arm pol zoc+tej1500x1000x420 IP44 7035 | 2635.34 | 1 | 3606480776120 | 1 | 1
NSYPLAZT15123G | Arm pol zoc+tej1500x1250x320 IP44 7035 | 2800.64 | 1 | 3606480776137 | 1 | 0
NSYPLAZT15124G | Arm pol zoc+tej1500x1250x420 IP44 7035 | 2972.44 | 1 | 3606480776144 | 1 | 0
NSYPLAZT15126G | Arm pol zoc+tej1500x1250x620 IP44 7035 | 3058.54 | 1 | 3606480772900 | 1 | 0
NSYPLAZT1553G | Arm pol zoc+tej1500x500x320 IP44 7035 | 1956.79 | 1 | 3606480776151 | 1 | 1
NSYPLAZT1554G | Arm pol zoc+tej1500x500x420 IP44 7035 | 2074.91 | 1 | 3606480776168 | 1 | 1
NSYPLAZT1573G | Arm pol zoc+tej1500x750x320 IP44 7035 | 2077.68 | 1 | 3606480776175 | 1 | 1
NSYPLAZT1574G | Arm pol zoc+tej1500x750x420 IP44 7035 | 2205.8 | 1 | 3606480776182 | 1 | 1
NSYPLAZT1576G | Arm pol zoc+tej1500x750x620 IP44 7035 | 2316.93 | 1 | 3606480772894 | 1 | 0
NSYPLAZT2074G | A.Pol.Zoc+Tej 2000x750x420mm IP44 7035 | 3174.75 | 1 | 3606480772917 | 1 | 0
NSYPLAZT5103G | Arm pol zoc+tej500x1000x320 IP44 7035 | 1659.36 | 1 | 3606480776199 | 1 | 1
NSYPLAZT5104G | Arm pol zoc+tej500x1000x420 IP44 7035 | 1773 | 1 | 3606480776205 | 1 | 1
NSYPLAZT5124G | Arm pol zoc+tej500x1250x420 IP44 7035 | 2125.15 | 1 | 3606480776229 | 1 | 0
NSYPLAZT553G | Arm pol zoc+tej500x500x320 IP44 7035 | 997.71 | 1 | 3606480776236 | 1 | 1
NSYPLAZT554G | Arm pol zoc+tej500x500x420 IP44 7035 | 1067.31 | 1 | 3606480776243 | 1 | 1
NSYPLAZT573G | Arm pol zoc+tej500x750x320 IP44 7035 | 1167.25 | 1 | 3606480776250 | 1 | 1
NSYPLAZT574G | Arm pol zoc+tej500x750x420 IP44 7035 | 1260.07 | 1 | 3606480776267 | 1 | 1
NSYPLAZT7103G | Arm pol zoc+tej750x1000x320 IP44 7035 | 1736.93 | 1 | 3606480776274 | 1 | 1
NSYPLAZT7104G | Arm pol zoc+tej750x1000x420 IP44 7035 | 1863.25 | 1 | 3606480776281 | 1 | 1
NSYPLAZT7123G | Arm pol zoc+tej750x1250x320 IP44 7035 | 2087.91 | 1 | 3606480776298 | 1 | 0
NSYPLAZT7124G | Arm pol zoc+tej750x1250x420 IP44 7035 | 2235.1 | 1 | 3606480776304 | 1 | 0
NSYPLAZT753G | Arm pol zoc+tej750x500x320 IP44 7035 | 1097.61 | 1 | 3606480776311 | 1 | 1
NSYPLAZT754G | Arm pol zoc+tej750x500x420 IP44 7035 | 1201.52 | 1 | 3606480776328 | 1 | 1
NSYPLAZT773G | Arm pol zoc+tej750x750x320 IP44 7035 | 1429.19 | 1 | 3606480776335 | 1 | 1
NSYPLAZT774G | Arm pol zoc+tej750x750x420 IP44 7035 | 1535.07 | 1 | 3606480776342 | 1 | 1
NSYPLAZT776G | Arm pol zoc+tej750x750x620 IP44 7035 | 1707.09 | 1 | 3606480772863 | 1 | 0
NSYPLD8122G | Arm pol 850x1115x320 DIN2 -1cier 7035 | 1747.55 | 1 | 3606480776359 | 1 | 1
NSYPLD8500G | Arm pol 850x465x320 DIN00 7035 | 950.65 | 1 | 3606480776373 | 1 | 1
NSYPLD860G | Arm pol 850x590x320 DIN0 7035 | 1057.31 | 1 | 3606480776380 | 1 | 1
NSYPLD881G | Arm pol 850x785x320 DIN1 7035 | 1180.28 | 1 | 3606480776397 | 1 | 1
NSYPLHD | Acc. Exterior Elevación arm. PHD | 123.26 | 1 | 3606480680885 | 1 | 0
NSYPLK6G | Kit para juxtapo de zoc. SF6G | 27.57 | 1 | 3606489604424 | 1 | 0
NSYPLM108BG | Arm polPLM1056x852x350 IP66pl baq 7035 | 1529.17 | 1 | 3606480776410 | 1 | 0
NSYPLM108G | Arm pol PLM 1056x852x350 IP66 7035 | 1009.12 | 1 | 3606480776403 | 1 | 0
NSYPLM108TG | Arm polPLM1056x852x350 IP66vidrio 7035 | 1490.96 | 1 | 3606480776427 | 1 | 0
NSYPLM3025BG | Arm pol PLM308x250x160 IP66pl baq 7035 | 288.04 | 1 | 3606480776441 | 1 | 1
NSYPLM3025G | Arm pol PLM 308x250x160 IP66 7035 | 206.47 | 1 | 3606480776434 | 1 | 0
NSYPLM3025PG | Arm pol PLM308x250x160 IP66pl met 7035 | 275.01 | 1 | 3606480776458 | 1 | 0
NSYPLM3025TG | Arm pol PLM308x250x160 IP66vidrio 7035 | 316.67 | 1 | 3606480776465 | 1 | 0
NSYPLM32BG | Arm PC PLM 310x215x160IP66pl baq 7035 | 242.62 | 1 | 3606480776489 | 1 | 1
NSYPLM32G | Arm PCPLM 310x215x160 IP66 7035 | 179.5 | 1 | 3606480776472 | 1 | 1
NSYPLM32PG | Arm PC PLM310x215x160IP66pl met 7035 | 248.64 | 1 | 3606480776496 | 1 | 1
NSYPLM32TG | Arm PCPLM310x215x160 IP66 transp 7035 | 207.96 | 1 | 3606480776502 | 1 | 1
NSYPLM43BG | Arm pol PLM430x330x200 IP66pl baq 7035 | 386.63 | 1 | 3606480776526 | 1 | 1
NSYPLM43G | Arm pol PLM 430x330x200 IP66 7035 | 273.33 | 1 | 3606480776519 | 1 | 1
NSYPLM43PG | Arm polPLM430x330x200 IP66pl met 7035 | 385.69 | 1 | 3606480776533 | 1 | 1
NSYPLM43TG | Arm pol PLM430x330x200 IP66vidrio 7035 | 394.91 | 1 | 3606480776540 | 1 | 1
NSYPLM43TVG | ArmPLM430x330x200IP66vidr cierr3p 7035 | 572.54 | 1 | 3606480776557 | 1 | 1
NSYPLM43VG | Arm polPLM 430x330x200IP66cierr3p 7035 | 427.12 | 1 | 3606480776564 | 1 | 1
NSYPLM54BG | Arm pol PLM530x430x200 IP66pl baq 7035 | 556.37 | 1 | 3606480776588 | 1 | 1
NSYPLM54G | Arm pol PLM 530x430x200 IP66 7035 | 381.72 | 1 | 3606480776571 | 1 | 1
NSYPLM54PG | Arm pol PLM530x430x200 IP66pl met 7035 | 544.69 | 1 | 3606480776595 | 1 | 1
NSYPLM54TG | Arm pol PLM530x430x200 IP66vidrio 7035 | 568.12 | 1 | 3606480776601 | 1 | 1
NSYPLM54TVG | ArmPLM530x430x200IP66vidr cierr3p 7035 | 794.76 | 1 | 3606480776618 | 1 | 1
NSYPLM54VG | Arm polPLM 530x430x200IP66cierr3p 7035 | 576.18 | 1 | 3606480776625 | 1 | 1
NSYPLM64BG | Arm pol PLM647x436x250 IP66pl baq 7035 | 602.97 | 1 | 3606480776649 | 1 | 1
NSYPLM64G | Arm pol PLM 647x436x250 IP66 7035 | 407.59 | 1 | 3606480776632 | 1 | 1
NSYPLM64PG | Arm pol PLM647x436x250 IP66pl met 7035 | 595.03 | 1 | 3606480776656 | 1 | 1
NSYPLM64TG | Arm pol PLM647x436x250 IP66vidrio 7035 | 612.54 | 1 | 3606480776663 | 1 | 1
NSYPLM64TVG | ArmPLM647x436x250IP66vidr cierr3p 7035 | 883.43 | 1 | 3606480776670 | 1 | 1
NSYPLM64VG | Arm polPLM 647x436x250IP66cierr3p 7035 | 603.68 | 1 | 3606480776687 | 1 | 1
NSYPLM75BG | Arm pol PLM747x536x300 IP66pl baq 7035 | 851.27 | 1 | 3606480776700 | 1 | 1
NSYPLM75G | Arm pol PLM 747x536x300 IP66 7035 | 568.84 | 1 | 3606480776694 | 1 | 1
NSYPLM75PG | Arm pol PLM747x536x300 IP66pl met 7035 | 839.07 | 1 | 3606480776717 | 1 | 1
NSYPLM75TG | Arm pol PLM747x536x300 IP66vidrio 7035 | 837.25 | 1 | 3606480776724 | 1 | 1
NSYPLM75TVG | ArmPLM747x536x300IP66vidr cierr3p 7035 | 1134.19 | 1 | 3606480776731 | 1 | 1
NSYPLM75VG | Arm polPLM 747x536x300IP66cierr3p 7035 | 805.56 | 1 | 3606480776748 | 1 | 1
NSYPLM86BG | Arm pol PLM847x636x300 IP66pl baq 7035 | 1168.55 | 1 | 3606480776762 | 1 | 1
NSYPLM86G | Arm pol PLM 847x636x300 IP66 7035 | 756.95 | 1 | 3606480776755 | 1 | 1
NSYPLM86PG | Arm pol PLM847x636x300 IP66pl met 7035 | 1139.12 | 1 | 3606480776779 | 1 | 1
NSYPLM86TG | Arm pol PLM847x636x300 IP66vidrio 7035 | 1106.26 | 1 | 3606480776786 | 1 | 1
NSYPLM86TVG | Arm PLM847x636x300IP66vidr cier3p 7035 | 1468.42 | 1 | 3606480776793 | 1 | 1
NSYPLM86VG | Arm polPLM 847x636x300IP66cierr3p 7035 | 1056.78 | 1 | 3606480776809 | 1 | 1
NSYPLS1827DLS12 | Caja PLS 18x27 con ch.mod 12 7035 | 173.15 | 1 | 3606480188664 | 1 | 0
NSYPLS1827G | Caja transp PLS 18x27x18 7035 | 103.64 | 1 | 3606480776816 | 1 | 1
NSYPLS1827LG | Lote 56 cajas PLS transp18x27x18 7035 | 4811.43 | 1 | 3606480776823 | 1 | 1
NSYPLS24 | Ret.Neumático SD max 24Kg | 117.02 | 1 | 3606480154171 | 1 | 1
NSYPLS2727AG | Caja transp PLS 27x27x23 7035 | 132.44 | 1 | 3606480776847 | 1 | 1
NSYPLS2727DLS24 | Caja PLS 27x27 con ch.mod 24 7035 | 199.2 | 1 | 3606480188718 | 1 | 0
NSYPLS2727G | Caja transp PLS 27x27x18 7035 | 118.62 | 1 | 3606480776830 | 1 | 1
NSYPLS2727LG | Lote 56 cajas PLS transp27x27x18 7035 | 5388.79 | 1 | 3606480776861 | 1 | 1
NSYPLS2736AG | Caja transp PLS 27x36x23 7035 | 164.89 | 1 | 3606480776885 | 1 | 1
NSYPLS2736G | Caja transp PLS 27x36x18 7035 | 137.46 | 1 | 3606480776878 | 1 | 1
NSYPLS2736LG | Lote 56 cajas PLS transp27x36x18 7035 | 6398.03 | 1 | 3606480776908 | 1 | 1
NSYPLS2754AG | Caja transp PLS 27x54x23 7035 | 238.4 | 1 | 3606480776922 | 1 | 1
NSYPLS2754G | Caja transp PLS 27x54x18 7035 | 207.31 | 1 | 3606480776915 | 1 | 1
NSYPLS2754LG | Lote 28 cajas PLS transp27x54x18 7035 | 4692.68 | 1 | 3606480776946 | 1 | 1
NSYPLS30 | Ret.Neumático SD max 29Kg | 118.25 | 1 | 3606480154188 | 1 | 1
NSYPLS3627DLS24 | Caja PLS 36x27 con ch.mod 24 7035 | 223.41 | 1 | 3606480188817 | 1 | 0
NSYPLS3627DLS36 | Caja PLS 36x27 con ch.mod 36 7035 | 228.06 | 1 | 3606480188824 | 1 | 0
NSYPLS3636G | Caja transp PLS 36x36x18 7035 | 173.7 | 1 | 3606480776953 | 1 | 1
NSYPLS3636LG | Lote 18 cajas PLS transp36x36x18 7035 | 2523.17 | 1 | 3606480776960 | 1 | 1
NSYPLS3654AG | Caja transp PLS 36x54x23 7035 | 281.53 | 1 | 3606480776984 | 1 | 1
NSYPLS3654G | Caja transp PLS 36x54x18 7035 | 265.25 | 1 | 3606480776977 | 1 | 1
NSYPLS3654LG | Lote 28 cajas PLS transp36x54x18 7035 | 5951.95 | 1 | 3606480777004 | 1 | 1
NSYPLS3672AG | Caja transp PLS 36x72x23 7035 | 387.46 | 1 | 3606480777011 | 1 | 1
NSYPLS5427DLS48 | Caja PLS 54x27 con ch.mod 48 7035 | 306.49 | 1 | 3606480188916 | 1 | 0
NSYPLS5454AG | Caja transp PLS 54x54x23 7035 | 429.11 | 1 | 3606480777042 | 1 | 1
NSYPLS5454ALG | Lote 14 cajas PLS transp54x54x23 7035 | 4767.5 | 1 | 3606480777059 | 1 | 1
NSYPLS5454G | Caja transp PLS 54x54x18 7035 | 373.14 | 1 | 3606480777035 | 1 | 1
NSYPLS5454LG | Lote 14 cajas PLS transp54x54x18 7035 | 4153.06 | 1 | 3606480777066 | 1 | 1
NSYPLS5472AG | Caja transp PLS 54x72x23 7035 | 555.79 | 1 | 3606480777073 | 1 | 1
NSYPLS5472ALG | Lote 14 cajas PLS transp54x72x23 7035 | 6027.3 | 1 | 3606480777080 | 1 | 1
NSYPLSC1827G | Caja opaca PC PLS 18x27x18 7035 | 103.39 | 1 | 3606480777097 | 1 | 1
NSYPLSC2727AG | Caja opaca PC PLS 27x27x23 7035 | 141.78 | 1 | 3606480777110 | 1 | 1
NSYPLSC2727G | Caja opaca PC PLS 27x27x18 7035 | 140.89 | 1 | 3606480777103 | 1 | 1
NSYPLSC2736AG | Caja opaca PC PLS 27x36x23 7035 | 169.99 | 1 | 3606480777134 | 1 | 1
NSYPLSC2736G | Caja opaca PC PLS 27x36x18 7035 | 140.73 | 1 | 3606480777127 | 1 | 1
NSYPLSC2754AG | Caja opaca PC PLS 27x54x23 7035 | 237.8 | 1 | 3606480777158 | 1 | 1
NSYPLSC2754G | Caja opaca PC PLS 27x54x18 7035 | 206.77 | 1 | 3606480777141 | 1 | 1
NSYPLSC3636G | Caja opaca PC PLS 36x36x18 7035 | 178.35 | 1 | 3606480777165 | 1 | 1
NSYPLSC3654AG | Caja opaca PC PLS 36x54x23 7035 | 284.25 | 1 | 3606480777189 | 1 | 1
NSYPLSC3654G | Caja opaca PC PLS 36x54x18 7035 | 263.84 | 1 | 3606480777172 | 1 | 1
NSYPLSC3672AG | Caja opaca PC PLS 36x72x23 7035 | 397.18 | 1 | 3606480777196 | 1 | 1
NSYPLSC5454AG | Caja opaca PC PLS 54x54x23 7035 | 441.77 | 1 | 3606480777219 | 1 | 1
NSYPLSC5454G | Caja opaca PC PLS 54x54x18 7035 | 372.2 | 1 | 3606480777202 | 1 | 1
NSYPLSC5472AG | Caja opaca PC PLS 54x72x23 7035 | 575.85 | 1 | 3606480777226 | 1 | 1
NSYPLSP1827G | Caja opaca pol PLS 18x27x18 7035 | 107.12 | 1 | 3606480777233 | 1 | 1
NSYPLSP2727G | Caja opaca pol PLS 27x27x18 7035 | 120.56 | 1 | 3606480777240 | 1 | 1
NSYPLSP2736G | Caja opaca pol PLS 27x36x18 7035 | 141.8 | 1 | 3606480777257 | 1 | 1
NSYPLSP2754G | Caja opaca pol PLS 27x54x18 7035 | 210.99 | 1 | 3606480777264 | 1 | 1
NSYPLSP3636G | Caja opaca pol PLS 36x36x18 7035 | 181.01 | 1 | 3606480777271 | 1 | 1
NSYPLSP3654G | Caja opaca pol PLS 36x54x18 7035 | 266.41 | 1 | 3606480777288 | 1 | 1
NSYPLSP5454G | Caja opaca pol PLS 54x54x18 7035 | 388.4 | 1 | 3606480777295 | 1 | 1
NSYPMA1010 | Placa montaje poliester /PLA1010 | 290.08 | 1 | 3606480194030 | 1 | 1
NSYPMA1012 | Placa montaje poliester /PLA1012 | 369.29 | 1 | 3606480194047 | 1 | 1
NSYPMA105 | Placa montaje poliester /PLA105 | 169.66 | 1 | 3606480194016 | 1 | 1
NSYPMA107 | Placa montaje poliester /PLA107 | 284.25 | 1 | 3606480194023 | 1 | 1
NSYPMA1210 | Placa montaje poliester /PLA1210 | 370.52 | 1 | 3606480194078 | 1 | 1
NSYPMA1212 | Placa montaje poliester /PLA1212 | 415.86 | 1 | 3606480194085 | 1 | 1
NSYPMA125 | Placa montaje poliester /PLA125 | 216.92 | 1 | 3606480194054 | 1 | 1
NSYPMA127 | Placa montaje poliester /PLA127 | 282.35 | 1 | 3606480194061 | 1 | 1
NSYPMA1827G | Placa aislante pol para PLS 18X27 7035 | 12.53 | 1 | 3606485405339 | 1 | 1
NSYPMA2727G | Placa aislante pol para PLS 27x27 7035 | 13.56 | 1 | 3606480801389 | 1 | 1
NSYPMA2736G | Placa aislante pol para PLS 27x36 7035 | 21.2 | 1 | 3606480801112 | 1 | 1
NSYPMA2754G | Placa aislante pol para PLS 27x54 7035 | 27.08 | 1 | 3606485405360 | 1 | 1
NSYPMA3636G | Placa aislante pol para PLS 36x36 7035 | 24.63 | 1 | 3606485405377 | 1 | 1
NSYPMA3654G | Placa aislante pol para PLS 36x54 7035 | 43.96 | 1 | 3606485405384 | 1 | 1
NSYPMA3672G | Placa aislante pol para PLS 36x72 7035 | 74.66 | 1 | 3606485405391 | 1 | 1
NSYPMA510 | Chassis mont polyester/PLA510 | 167.46 | 1 | 3606480193972 | 1 | 1
NSYPMA5454G | Placa aislante pol para PLS 54x54 7035 | 63.68 | 1 | 3606485405407 | 1 | 1
NSYPMA5472G | Placa aislante pol para PLS 54x72 7035 | 91.28 | 1 | 3606485405414 | 1 | 1
NSYPMA55 | Placa montaje poliester /PLA55 | 61 | 1 | 3606480193958 | 1 | 1
NSYPMA710 | Placa montaje poliester /PLA710 | 279.37 | 1 | 3606480193996 | 1 | 1
NSYPMA712 | Placa montaje poliester /PLA712 | 350.74 | 1 | 3606480194009 | 1 | 1
NSYPMA75 | Placa montaje poliester/PLA75(57) | 91.23 | 1 | 3606480193965 | 1 | 1
NSYPMA77 | Placa montaje poliester /PLA77 | 167.44 | 1 | 3606480193989 | 1 | 1
NSYPMB1010 | Placa montaje baquelita /PLA1010 | 316.9 | 1 | 3606480194177 | 1 | 1
NSYPMB1012 | Placa montaje baquelita /PLA1012 | 408.39 | 1 | 3606480194184 | 1 | 1
NSYPMB105 | Placa montaje baquelita /PLA105 | 170.9 | 1 | 3606480194153 | 1 | 1
NSYPMB107 | Placa montaje baquelita /PLA107 | 243.66 | 1 | 3606480194160 | 1 | 1
NSYPMB1210 | Placa montaje baquelita /PLA1210 | 407.83 | 1 | 3606480194214 | 1 | 1
NSYPMB1212 | Placa montaje baquelita /PLA1212 | 410.92 | 1 | 3606480194221 | 1 | 1
NSYPMB125 | Placa montaje baquelita /PLA125 | 239.91 | 1 | 3606480194191 | 1 | 1
NSYPMB127 | Placa montaje baquelita /PLA127 | 296.9 | 1 | 3606480194207 | 1 | 1
NSYPMB1510 | Placa montaje baquelita /PLA1510 | 743.86 | 1 | 3606480194252 | 1 | 1
NSYPMB1512 | Placa montaje baquelita /PLA1512 | 742.64 | 1 | 3606480194269 | 1 | 1
NSYPMB155 | Placa montaje baquelita /PLA155 | 412.41 | 1 | 3606480194238 | 1 | 1
NSYPMB157 | Placa montaje baquelita /PLA157 | 673.94 | 1 | 3606480194245 | 1 | 1
NSYPMB1827 | Placa aislante bak para PLS 18X27 | 11.31 | 1 | 3606480189289 | 1 | 1
NSYPMB2727 | Placa aislante baq para PLS 27x27 | 15.08 | 5 | 3606480189296 | 1 | 1
NSYPMB2736 | Placa aislante baq para PLS 27x36 | 28.03 | 1 | 3606480189302 | 1 | 1
NSYPMB2754 | Placa aislante baq para PLS 27x54 | 32.76 | 1 | 3606480189319 | 1 | 1
NSYPMB3636 | Placa aislante baq para PLS 36x36 | 30.91 | 1 | 3606480189326 | 1 | 1
NSYPMB3654 | Placa aislante baq para PLS 36x54 | 53.44 | 1 | 3606480189333 | 1 | 1
NSYPMB3672 | Placa aislante baq para PLS 36x72 | 63.04 | 1 | 3606480189340 | 1 | 1
NSYPMB510 | Placa montaje baquelita /PLA510 | 185.61 | 1 | 3606480194115 | 1 | 1
NSYPMB5454 | Placa aislante baq para PLS 54x54 | 71.12 | 1 | 3606480189357 | 1 | 1
NSYPMB5472 | Placa aislante baq para PLS 54x72 | 89.54 | 1 | 3606480189364 | 1 | 1
NSYPMB55 | Placa montaje baquelita /PLA55 | 67.77 | 1 | 3606480194092 | 1 | 1
NSYPMB710 | Placa montaje baquelita /PLA710 | 249.8 | 1 | 3606480194139 | 1 | 1
NSYPMB712 | Placa montaje baquelita /PLA712 | 299.08 | 1 | 3606480194146 | 1 | 1
NSYPMB75 | Placa montaje baquelit/PLA75(57) | 139.41 | 1 | 3606480194108 | 1 | 1
NSYPMB77 | Placa montaje baquelita /PLA77 | 178.2 | 1 | 3606480194122 | 1 | 1
NSYPMD1510 | Placa de mont. ciega Caja 155x105 | 9.21 | 10 | 3606480187940 | 10 | 10
NSYPMD2015 | Placa de mont. ciega Caja 206x156 | 10.38 | 5 | 3606480187957 | 5 | 5
NSYPMD2520 | Placa de mont. ciega Caja 256x206 | 15.71 | 1 | 3606480187964 | 1 | 1
NSYPMD3025 | Placa de mont. ciega Caja 307x257 | 20.97 | 1 | 3606480187971 | 1 | 1
NSYPMD3530 | Placa de mont. ciega Caja 357x307 | 36.69 | 1 | 3606480187988 | 1 | 1
NSYPMM1010 | Placa montaje metalica /PLA1010 | 288.54 | 1 | 3606480193859 | 1 | 1
NSYPMM1012 | Placa montaje metalica /PLA1012 | 367.92 | 1 | 3606480193866 | 1 | 1
NSYPMM105 | Placa montaje metalica /PLA105 | 148.84 | 1 | 3606480193835 | 1 | 1
NSYPMM107 | Placa montaje metalica /PLA107 | 203.67 | 1 | 3606480193842 | 1 | 1
NSYPMM1210 | Placa montaje metalica /PLA1210 | 367.92 | 1 | 3606480193897 | 1 | 1
NSYPMM1212 | Placa montaje metalica /PLA1212 | 455.65 | 1 | 3606480193903 | 1 | 1
NSYPMM125 | Placa montaje metalica /PLA125 | 203.4 | 1 | 3606480193873 | 1 | 1
NSYPMM127 | Placa montaje metalica /PLA127 | 258.74 | 1 | 3606480193880 | 1 | 1
NSYPMM1510 | Placa montaje metalica /PLA1510 | 426.58 | 1 | 3606480193934 | 1 | 1
NSYPMM1512 | Placa montaje metalica /PLA1512 | 499.5 | 1 | 3606480193941 | 1 | 1
NSYPMM155 | Placa montaje metalica /PLA155 | 232.25 | 1 | 3606480193910 | 1 | 1
NSYPMM157 | Placa montaje metalica /PLA157 | 317.76 | 1 | 3606480193927 | 1 | 1
NSYPMM1827 | Placa metalica para PLS 18x27 | 22.26 | 1 | 3606480189371 | 1 | 1
NSYPMM207 | Placa ciega metálica 2000x700 mm | 819.29 | 1 | 3606480663611 | 1 | 0
NSYPMM2727 | Placa metalica para PLS 27x27 | 21.16 | 1 | 3606480189388 | 1 | 1
NSYPMM2736 | Placa metalica para PLS 27x36 | 26.32 | 1 | 3606480189395 | 1 | 1
NSYPMM2754 | Placa metalica para PLS 27x54 | 38.79 | 1 | 3606480189401 | 1 | 1
NSYPMM3636 | Placa metalica para PLS 36x36 | 46.57 | 1 | 3606480189418 | 1 | 1
NSYPMM3654 | Placa metalica para PLS 36x54 | 48.65 | 1 | 3606480189425 | 1 | 1
NSYPMM3672 | Placa metalica para PLS 36x72 | 113.75 | 1 | 3606480189432 | 1 | 1
NSYPMM510 | Placa montaje metalica /PLA510 | 159.34 | 1 | 3606480193798 | 1 | 1
NSYPMM5454 | Placa metalica para PLS 54x54 | 84.82 | 1 | 3606480189449 | 1 | 1
NSYPMM5472 | Placa metalica para PLS 54x72 | 123.86 | 1 | 3606480189456 | 1 | 1
NSYPMM55 | Placa montaje metalica /PLA55 | 65.63 | 1 | 3606480193774 | 1 | 1
NSYPMM710 | Placa montaje metalica /PLA710 | 212.56 | 1 | 3606480193811 | 1 | 1
NSYPMM712 | Placa montaje metalica /PLA712 | 271.01 | 1 | 3606480193828 | 1 | 1
NSYPMM75 | Placa montaje metalica/PLA75(57) | 101.24 | 1 | 3606480193781 | 1 | 1
NSYPMM77 | Placa montaje metalica /PLA77 | 153.57 | 1 | 3606480193804 | 1 | 1
NSYPMP300DLM | Placa de montage plena 300mm | 142.6 | 2 | 3606480162466 | 2 | 2
NSYPMP400DLA | Placa montaje para DLA 48m | 23.96 | 2 | 3606480192463 | 2 | 2
NSYPMP400DLM | Placa de montage plena 400mm | 33.14 | 2 | 3606480162473 | 2 | 2
NSYPMP45100 | P montaje parc H447xA905mm | 226.31 | 1 | 3606480154195 | 1 | 1
NSYPMP45120 | P montaje parc H447xA1105mm | 294.94 | 1 | 3606480154201 | 1 | 1
NSYPMP45160 | P montaje parc H447xA1505mm | 356.77 | 1 | 3606480154218 | 1 | 1
NSYPMP4580 | P montaje parc H447xA705mm | 192.85 | 1 | 3606480154225 | 1 | 1
NSYPMP5002DLP | Placa montaje chDLP2fila p/PLAx5 | 81.66 | 2 | 3606480194795 | 2 | 2
NSYPMP500DLA | Placa montaje para DLA 66/88m | 29.4 | 2 | 3606480192470 | 2 | 2
NSYPMP500DLM | Placa de montage plena 500mm | 34.35 | 2 | 3606480162480 | 2 | 2
NSYPMP500DLP | Placa montaje chDLP1fila p/PLAx5 | 31.11 | 2 | 3606480194771 | 2 | 2
NSYPMP600DLA | Placa montaje para DLA 84/112m | 29.08 | 2 | 3606480192487 | 2 | 2
NSYPMP600DLM | Placa de montage plena 600mm | 39.93 | 2 | 3606480162497 | 2 | 2
NSYPMP7502DLP | Placa montaje chDLP2fila p/PLAx7 | 97.3 | 2 | 3606480194801 | 2 | 2
NSYPMP750DLP | Placa montaje chDLP1fila p/PLAx7 | 42.31 | 2 | 3606480194788 | 2 | 2
NSYPMP800DLA | Placa montaje para DLA 234m | 37.8 | 2 | 3606480192494 | 2 | 2
NSYPMP800DLM | Placa de montage plena 800mm | 52.14 | 2 | 3606480162503 | 2 | 2
NSYPMP85100 | P montaje parc H847xA900mm | 351.85 | 1 | 3606480154232 | 1 | 0
NSYPMP85120 | P montaje parc H847xA1100mm | 436.04 | 1 | 3606480154249 | 1 | 0
NSYPMP85160 | P montaje parc H847xA1500mm | 808.03 | 1 | 3606480154256 | 1 | 0
NSYPMP8560 | P montaje parc H847xA500mm | 213.35 | 1 | 3606480154263 | 1 | 0
NSYPMP8580 | P montaje parc H847xA700mm | 283.69 | 1 | 3606480154270 | 1 | 0
NSYPMR105 | Placa montaje Telequick /PLA105 | 252.26 | 1 | 3606480194313 | 1 | 1
NSYPMR107 | Placa montaje Telequick /PLA107 | 332.18 | 1 | 3606480194320 | 1 | 1
NSYPMR125 | Placa montaje Telequick /PLA125 | 362.04 | 1 | 3606480194337 | 1 | 1
NSYPMR127 | Placa montaje Telequick /PLA127 | 412.76 | 1 | 3606480194344 | 1 | 1
NSYPMR155 | Placa montaje Telequick /PLA155 | 447.74 | 1 | 3606480194351 | 1 | 1
NSYPMR157 | Placa montaje Telequick /PLA157 | 530.73 | 1 | 3606480194368 | 1 | 1
NSYPMR1827 | Placa Telequick para PLS18x27 | 57.18 | 1 | 3606480189463 | 1 | 0
NSYPMR2727 | Placa Telequick para PLS27x27 | 83.15 | 1 | 3606480189470 | 1 | 0
NSYPMR2736 | Placa Telequick para PLS27x36 | 83.29 | 1 | 3606480189487 | 1 | 1
NSYPMR2754 | Placa Telequick para PLS27x54 | 139.98 | 1 | 3606480189494 | 1 | 0
NSYPMR3654 | Placa Telequick para PLS36x54 | 178.13 | 1 | 3606480189500 | 1 | 0
NSYPMR3672 | Placa Telequick para PLS36x72 | 234.11 | 1 | 3606480189517 | 1 | 0
NSYPMR5454 | Placa Telequick para PLS54x54 | 220.55 | 1 | 3606480189524 | 1 | 0
NSYPMR5472 | Placa Telequick para PLS54x72 | 197.25 | 1 | 3606480189531 | 1 | 0
NSYPMR55 | Placa montaje Telequick /PLA55 | 127.89 | 1 | 3606480194276 | 1 | 1
NSYPMR57 | Placa montaje Telequick /PLA57 | 182.86 | 1 | 3606480194283 | 1 | 1
NSYPMR75 | Placa montaje Telequick /PLA75 | 186.02 | 1 | 3606480194290 | 1 | 1
NSYPMR77 | Placa montaje Telequick /PLA77 | 265.73 | 1 | 3606480194306 | 1 | 1
NSYPPC54HD | Placa p. c. alu. HD 500x420 | 260.35 | 1 | 3606480681028 | 1 | 0
NSYPPC56HD | Placa p. c. alu. HD 500x620 | 310.17 | 1 | 3606480681035 | 1 | 0
NSYPPC74HD | Placa p. c. alu. HD 750x420 | 308.7 | 1 | 3606480681042 | 1 | 0
NSYPPC76HD | Placa p. c. alu. HD 750x620 | 455.71 | 1 | 3606480681059 | 1 | 0
NSYPPCPHDSN | TORNILL/TUERCAS ENTRA. CABLES PHD | 104.2 | 1 | 3606480841491 | 1 | 0
NSYPPHLT6040 | Band. Parcial A600 P400mm | 148.42 | 1 | 3606481350398 | 1 | 0
NSYPPHLT8040 | Band. Parcial A800 P400mm | 174.71 | 1 | 3606481350404 | 1 | 0
NSYPPS166 | Panel separación SF 1600x600 | 291.54 | 1 | 3606485127095 | 1 | 1
NSYPPS168 | Panel separación SF 1600x800 | 355.7 | 1 | 3606485130781 | 1 | 1
NSYPPS184 | Panel separación SF 1800x400 | 276.67 | 1 | 3606485127101 | 1 | 1
NSYPPS185 | Panel separación SF 1800x500 | 292.3 | 1 | 3606485127118 | 1 | 1
NSYPPS186 | Panel separación SF 1800x600 | 309.3 | 1 | 3606485127125 | 1 | 1
NSYPPS204 | Panel separación SF 2000x400 | 302.13 | 1 | 3606485127132 | 1 | 1
NSYPPS205 | Panel separación SF 2000x500 | 307.67 | 1 | 3606485127149 | 1 | 1
NSYPPS206 | Panel separación SF 2000x600 | 317.98 | 1 | 3606485127156 | 1 | 1
NSYPPS208 | Panel separación SF 2000x800 | 332.73 | 1 | 3606485127163 | 1 | 1
NSYPPS226 | Panel separación SF 2200x600 | 362.74 | 1 | 3606485127170 | 1 | 1
NSYPPS228 | Panel separación SF 2200x800 | 442.54 | 1 | 3606485127187 | 1 | 1
NSYPPSB | Kit de precinto para caja SBM | 4.16 | 1 | 3606480520778 | 1 | 200
NSYPS2C27 | Pieza union 2 cajas PLS | 5.06 | 25 | 3606480189555 | 25 | 300
NSYPS4C27 | Pieza union 3 o 4 cajas PLS | 10.85 | 25 | 3606480189562 | 25 | 100
NSYPTDS1 | Kit de montaje para ATV T1 | 365.58 | 1 | 3606485433202 | 1 | 1
NSYPTDS2 | Kit de montaje para ATV T2 | 387.94 | 1 | 3606485433219 | 1 | 1
NSYPTDS3 | Kit de montaje para ATV T3 | 404.14 | 1 | 3606485433226 | 1 | 1
NSYPTDS4 | Kit de montaje para ATV T4 | 835.95 | 1 | 3606485442471 | 1 | 1
NSYPTDS5 | Kit de montaje para ATV T5 | 954.23 | 1 | 3606485442488 | 1 | 1
NSYPTZ3 | Pletinas adaptadoras de PLAxx3/1p | 42.39 | 1 | 3606480194399 | 1 | 1
NSYPTZ32P | Pletinas adaptadoras de PLAxx3/2p | 79.63 | 1 | 3606480194412 | 1 | 1
NSYPTZ4 | Pletinas adaptadoras de PLAxx4/1p | 52.22 | 1 | 3606480194405 | 1 | 50
NSYPTZ42P | Pletinas adaptadoras de PLAxx4/2p | 89.64 | 1 | 3606480194429 | 1 | 1
NSYPTZ6 | Pieza adapt para soporte NSYDPLA6 | 199.33 | 1 | 3606480663604 | 1 | 0
NSYPTZ62P | Pletinas adaptadoras de NSYDPLA6 | 313.18 | 1 | 3606480704123 | 1 | 2
NSYPUNX | 4 escuad. elev. SFX acoplados | 569.14 | 1 | 3606480154898 | 1 | 1
NSYRBL216146M | Regla tierra 2x16 + 14x6mm2 | 16.36 | 10 | 3606480183997 | 10 | 10
NSYRBL216296M | Regla tierra 2x16 + 29x6mm2 | 39.75 | 10 | 3606480184000 | 10 | 250
NSYRBL21656M | Regla tierra 2x16 + 5x6mm2 | 7 | 10 | 3606480184017 | 1 | 0
NSYRBL21686M | Regla tierra 2x16 + 8x6mm2 | 13.6 | 10 | 3606480184024 | 10 | 10
NSYRBLZ216146 | Regla tierra+z?alo 2x16+14x6mm2 | 34.23 | 10 | 3606480184031 | 10 | 250
NSYRBLZ216296 | Regla tierra+zócalo 2x16+29x6mm2 | 103.08 | 10 | 3606480184048 | 10 | 250
NSYRBLZ21686 | Regla tierra+z?alo 2x16 + 8x6mm2 | 24.09 | 10 | 3606480184062 | 10 | 390
NSYRC12 | 2 tapas lat bast fijo 1200x800 | 327.07 | 1 | 3606480066719 | 1 | 0
NSYRC14 | 2 tapas lat bast fijo 1400x800 | 338.48 | 1 | 3606480066726 | 1 | 0
NSYRC16 | 2 tapas lat bast fijo 1600x800 | 373.41 | 1 | 3606480066733 | 1 | 0
NSYRC18 | 2 tapas lat bast fijo 1800x800 | 396.26 | 1 | 3606480066740 | 1 | 0
NSYRC1U | 4 soportes de fijac 1U / 3U A600 | 61.34 | 1 | 3606480066764 | 1 | 0
NSYRC20 | 2 tapas lat bast fijo 2000x800 | 350.98 | 1 | 3606480066771 | 1 | 0
NSYRC22 | 2 tapas lat bast fijo 2200x800 | 372.53 | 1 | 3606480066788 | 1 | 0
NSYRCDFIX | 3 soportes fijacion canaletas 19" | 88.59 | 1 | 3606480066795 | 1 | 0
NSYRCDR12 | Retenedor mecanico bast.piv 120º | 397.85 | 1 | 3606480066801 | 1 | 0
NSYRCDR18 | Retenedor neumatico bast.piv 180º | 287.17 | 1 | 3606480066818 | 1 | 0
NSYRCINT | Interruptor para bast.piv | 34.19 | 1 | 3606480066825 | 1 | 0
NSYRCK19KIT | Kit fijacion central bast.fij 19P | 59.47 | 1 | 3606480066870 | 1 | 0
NSYRCK19KIT6G | Kit fijacion bastidor 19p SF6G | 749.81 | 1 | 3606489564643 | 1 | 0
NSYRCK24 | Bastidor fijo 19P 24U | 125.12 | 1 | 3606480066832 | 1 | 0
NSYRCK29 | Bastidor fijo 19P 29U | 142.86 | 1 | 3606480066849 | 1 | 0
NSYRCK33 | Bastidor fijo 19P 33U | 151.81 | 1 | 3606480066856 | 1 | 0
NSYRCK38 | Bastidor fijo 19P 38U | 151.49 | 1 | 3606480066863 | 1 | 0
NSYRCK42 | Bastidor fijo 19P 42U | 173.74 | 1 | 3606480066887 | 1 | 0
NSYRCK47 | Bastidor fijo 19P 47U | 188.75 | 1 | 3606480066894 | 1 | 0
NSYRCKP12 | Bastidor fijo parcial 19P 12U | 178.58 | 1 | 3606480066948 | 1 | 0
NSYRCKP17 | Bastidor fijo parcial 19P 17U | 205.79 | 1 | 3606480066955 | 1 | 0
NSYRCKP21 | Bastidor fijo parcial 19P 21U | 231.63 | 1 | 3606480066900 | 1 | 0
NSYRCKP26 | Bastidor fijo parcial 19"" 26U" | 245.44 | 1 | 3606480066917 | 1 | 0
NSYRCKP4 | Bastidor fijo parcial 19P 4U | 187.34 | 1 | 3606480066924 | 1 | 0
NSYRCKP8 | Bastidor fijo parcial 19P 8U | 174.81 | 1 | 3606480066931 | 1 | 0
NSYRCKS10 | 4 escuadras sop bast fijo 19"" 1000" | 330.57 | 1 | 3606480375354 | 1 | 0
NSYRCKS6 | 4 escuadras sop bast fijo 19 600 | 119.99 | 1 | 3606480066962 | 1 | 0
NSYRCKS8 | 4 escuadras sop bast fijo 19 800 | 129.97 | 1 | 3606480066979 | 1 | 0
NSYRCLOCK | Embellecedor plano para bast.piv | 29.65 | 1 | 3606480066986 | 1 | 0
NSYRCSUP15 | 2 soport guiacables post 19P 150 | 71.87 | 1 | 3606480067112 | 1 | 0
NSYRCSUP25 | 2 soport guiacables post 19P 250 | 73.54 | 1 | 3606480067129 | 1 | 0
NSYRE26 | 4 elev. ventilación techo 26 | 51.97 | 1 | 3606485130897 | 1 | 1
NSYRE60 | 4 elev. ventilación techo 60 | 57.17 | 1 | 3606485130903 | 1 | 1
NSYRETPLA | Retenedor puerta para PLA/Z/T | 46.54 | 1 | 3606480193477 | 1 | 25
NSYRETPLAU | Retenedor puerta para PLA/Z/T/ZT | 48.94 | 1 | 3606480193460 | 1 | 20
NSYRP2 | Placa removible A200mm | 74.73 | 1 | 3606480154287 | 1 | 1
NSYRPX2 | Obitur. inox 304L p/ SDX 200 | 465.29 | 1 | 3606480154904 | 1 | 1
NSYRSF104L | Techo ampliado std SF A1000xP400mm | 495.51 | 1 | 3606481136701 | 1 | 0
NSYRSF105L | Techo ampliado std SF A1000xP500mm | 523.01 | 1 | 3606481136718 | 1 | 0
NSYRSF106L | Techo ampliado std SF A1000xP600mm | 526.85 | 1 | 3606481136725 | 1 | 0
NSYRSF108L | Techo ampliado std SF A1000xP800mm | 578.98 | 1 | 3606481136732 | 1 | 0
NSYRSF124L | Techo ampliado std SF A1200xP400mm | 554.68 | 1 | 3606481136749 | 1 | 0
NSYRSF125L | Techo ampliado std SF A1200xP500mm | 589.86 | 1 | 3606481136756 | 1 | 0
NSYRSF126L | Techo ampliado std SF A1200xP600mm | 588.53 | 1 | 3606481136763 | 1 | 0
NSYRSF128L | Techo ampliado std SF A1200xP800mm | 737.97 | 1 | 3606481136770 | 1 | 0
NSYRSF164L | Techo ampliado std SF A1600xP400mm | 697.46 | 1 | 3606481136787 | 1 | 0
NSYRSF165L | Techo ampliado std SF A1600xP500mm | 721 | 1 | 3606481136794 | 1 | 0
NSYRSF166L | Techo ampliado std SF A1600xP600mm | 724.39 | 1 | 3606481136800 | 1 | 0
NSYRSF35L | Techo ampliado std SF A300xP500mm | 379.15 | 1 | 3606481136558 | 1 | 0
NSYRSF36L | Techo ampliado std SF A300xP600mm | 408.48 | 1 | 3606481136565 | 1 | 0
NSYRSF38L | Techo ampliado std SF A300xP800mm | 392.06 | 1 | 3606481136572 | 1 | 0
NSYRSF44L | Techo ampliado std SF A400xP400mm | 385 | 1 | 3606481136589 | 1 | 0
NSYRSF45L | Techo ampliado std SF A400xP500mm | 393.71 | 1 | 3606481136596 | 1 | 0
NSYRSF64L | Techo ampliado std SF A600xP400mm | 374.7 | 1 | 3606481136602 | 1 | 0
NSYRSF65L | Techo ampliado std SF A600xP500mm | 406.01 | 1 | 3606481136619 | 1 | 0
NSYRSF66L | Techo ampliado std SF A600xP600mm | 410.99 | 1 | 3606481136626 | 1 | 0
NSYRSF75L | Techo ampliado std SF A700xP500mm | 418 | 1 | 3606481136633 | 1 | 0
NSYRSF76L | Techo ampliado std SF A700xP600mm | 407.01 | 1 | 3606481136640 | 1 | 0
NSYRSF78L | Techo ampliado std SF A700xP800mm | 411.23 | 1 | 3606481136657 | 1 | 0
NSYRSF84L | Techo ampliado std SF A800xP400mm | 419.59 | 1 | 3606481136664 | 1 | 0
NSYRSF85L | Techo ampliado std SF A800xP500mm | 436.41 | 1 | 3606481136671 | 1 | 0
NSYRSF86L | Techo ampliado std SF A800xP600mm | 443.56 | 1 | 3606481136688 | 1 | 0
NSYRSF88L | Techo ampliado std SF A800xP800mm | 539.6 | 1 | 3606481136695 | 1 | 0
NSYRSFBLR | Escuadra decalada Fij techo SF | 112.06 | 1 | 3606489475925 | 1 | 1
NSYRSFLFIX | Elementos fij. techo ampliado SF | 66.33 | 1 | 3606481158697 | 1 | 1
NSYRSW27 | Bastidor piv. descentr. 19P 27U | 1468.48 | 1 | 3606480067204 | 1 | 0
NSYRSW31 | Bastidor piv. descentr. 19P 31U | 1055.61 | 1 | 3606480067235 | 1 | 0
NSYRSW36 | Bastidor piv. descentr. 19P 36U | 1091.47 | 1 | 3606480067266 | 1 | 0
NSYRSW40 | Bastidor piv. descentr. 19P 40U | 1041.4 | 1 | 3606480067280 | 1 | 0
NSYRSW45 | Bastidor piv. descentr. 19P 45U | 1053.93 | 1 | 3606480067303 | 1 | 0
NSYRSW627 | Bastidor piv. s/paneles 19P 27U | 650.66 | 1 | 3606480067181 | 1 | 0
NSYRSW631 | Bastidor piv. s/paneles 19P 31U | 626.57 | 1 | 3606480067211 | 1 | 0
NSYRSW636 | Bastidor piv. s/paneles 19P 36U | 725.05 | 1 | 3606480067242 | 1 | 0
NSYRSW640 | Bastidor piv. s/paneles 19P 40U | 745.15 | 1 | 3606480067273 | 1 | 0
NSYRSW645 | Bastidor piv. s/paneles 19P 45U | 769.51 | 1 | 3606480067297 | 1 | 0
NSYRSWC27 | Bastidor piv. centrado 19P 27U | 761 | 1 | 3606480067198 | 1 | 0
NSYRSWC31 | Bastidor piv. centrado 19P 31U | 896.14 | 1 | 3606480067228 | 1 | 0
NSYRSWC36 | Bastidor piv. centrado 19P 36U | 1000.98 | 1 | 3606480067259 | 1 | 0
NSYRSWC40 | Bastidor piv. centrado 19P 40U | 1060.74 | 1 | 3606480067136 | 1 | 0
NSYRSWC45 | Bastidor piv. centrado 19P 45U | 1169.59 | 1 | 3606480067143 | 1 | 0
NSYRSWH180 | Bisagras 180?bastidor pivotante | 108.84 | 1 | 3606480067792 | 1 | 10
NSYRSWP12 | Bastidor pivotante parcial 19P 12U | 827.24 | 1 | 3606480067341 | 1 | 0
NSYRSWP15 | Bastidor pivotante parcial 19P 15U | 849.29 | 1 | 3606480067358 | 1 | 0
NSYRSWP18 | Bastidor pivotante parcial 19P 18U | 905.31 | 1 | 3606480067365 | 1 | 0
NSYRSWP21 | Bastidor pivotante parcial 19P 21U | 965.68 | 1 | 3606480067310 | 1 | 0
NSYRSWP6 | Bastidor pivotante parcial 19P 6U | 758.29 | 1 | 3606480067327 | 1 | 0
NSYRSWP9 | Bastidor pivotante parcial 19P 9U | 779.12 | 1 | 3606480067334 | 1 | 0
NSYRSWSP6 | Soportes bast. piv. Parcial 600 | 297.96 | 1 | 3606480067396 | 1 | 1
NSYRSWSP8 | Soportes bast. piv. Parcial 800 | 298.4 | 1 | 3606480067402 | 1 | 1
NSYS04 | Borna SIGMA-cable 4mm2 | 3.17 | 20 | 3606480184079 | 20 | 20
NSYS06 | BornaSIGMA-cable 6mm2 | 5.05 | 20 | 3606480184086 | 20 | 20
NSYS10 | BornaSIGMA-cable 10mm2 | 5.26 | 20 | 3606480184093 | 20 | 1120
NSYS13M5HS | Torn autorosc 4,8x13 hexagonal | 0.4 | 100 | 3606480184123 | 100 | 0
NSYS16 | BornaSIGMA-cable 16mm2 | 6.62 | 20 | 3606480184130 | 20 | 780
NSYS16M5HS | Tornillo autotaladrante 4,8x16 | 0.4 | 100 | 3606480150524 | 100 | 0
NSYS16M6HS | Torn autorosc 6,3x16 hexagonal | 0.67 | 100 | 3606480184154 | 100 | 100
NSYS2535 | BornaSIGMA-cable 35mm2 | 8.77 | 20 | 3606480184178 | 20 | 560
NSYS3CM303020 | S3CM Caja de Mando S3CM 300X300X200 | 640.35 | 1 | 3606480212949 | 1 | 0
NSYS3CM304020 | S3CM Caja de Mando S3CM 300X400X200 | 717.81 | 1 | 3606480212932 | 1 | 0
NSYS3CM404020 | S3CM Caja de Mando S3CM 400X400X200 | 749.57 | 1 | 3606480212925 | 1 | 0
NSYS3CM406025 | S3CM Caja de Mando S3CM 400X600X250 | 935.02 | 1 | 3606480212918 | 1 | 0
NSYS3CM505025 | S3CM Caja de Mando S3CM 500X500X250 | 924.22 | 1 | 3606480212901 | 1 | 0
NSYS3CM606020 | S3CM Caja de Mando S3CM 600X600X200 | 1162.95 | 1 | 3606480212895 | 1 | 0
NSYS3CM608030 | S3CM Caja de Mando S3CM 600X800X300 | 1546.62 | 1 | 3606480212888 | 1 | 0
NSYS3CM806030 | S3CM Caja de Mando S3CM 800X600X300 | 1666.48 | 1 | 3606480212871 | 1 | 0
NSYS3CVR64HD | Modulo p/ventilacion S3HD 600x400 mm | 2890.27 | 1 | 3606480681387 | 1 | 0
NSYS3CVR84HD | Modulo p/ventilacion S3HD 800x400 mm | 2854.45 | 1 | 3606480681394 | 1 | 0
NSYS3D6G12840P | S3D sism.6G 1200x800x400 + pl. | 6995.61 | 1 | 3606480793998 | 1 | 0
NSYS3D6G32515P | Seism. 6G S3D 300x250x150 + MP | 3225.36 | 1 | 3606480793943 | 1 | 0
NSYS3D6G4320P | S3D sism.6G 400x300x200 + pl. | 3312.26 | 1 | 3606480793950 | 1 | 0
NSYS3D6G6525P | S3D sism.6G 600x500x250 + pl. | 4055.91 | 1 | 3606480793967 | 1 | 0
NSYS3D6G7525P | S3D sism.6G 700x500x250 + pl. | 4168.49 | 1 | 3606480793974 | 1 | 0
NSYS3D6G8630P | S3D sism.6G 800x600x300 + pl. | 4839.26 | 1 | 3606480793981 | 1 | 0
NSYS3DB25315 | Cajas de bornes BO 250x300x150mm | 210.52 | 1 | 3606480158827 | 1 | 0
NSYS3DB25415 | Cajas de bornes BO 250x400x150mm | 233.52 | 1 | 3606480158810 | 1 | 0
NSYS3DB25515 | Cajas de bornes BO 250x500x150mm | 248.25 | 1 | 3606480158803 | 1 | 0
NSYS3DB3315 | Cajas de bornes BO 300x300x150mm | 330.6 | 1 | 3606480158797 | 1 | 0
NSYS3DB3415 | Cajas de bornes BO 300x400x150mm | 234.88 | 1 | 3606480158780 | 1 | 0
NSYS3DB3515 | Cajas de bornes BO 300x500x150mm | 253.44 | 1 | 3606480158773 | 1 | 0
NSYS3DB3615 | Cajas de bornes BO 300x600x150mm | 268.75 | 1 | 3606480158766 | 1 | 1
NSYS3DB4315 | Cajas de bornes BO 400x300x150mm | 272.23 | 1 | 3606480158759 | 1 | 0
NSYS3DB4815 | Cajas de bornes BO 400x800x150mm | 282.78 | 1 | 3606480158742 | 1 | 0
NSYS3DB5415 | Cajas de bornes BO 500x400x150mm | 281.73 | 1 | 3606480158735 | 1 | 0
NSYS3DB6415 | Cajas de bornes BO 600x400x150mm | 283.82 | 1 | 3606480158728 | 1 | 0
NSYS3DEX10830 | S3DEX 1000X800X300 una puerta c. | 934.82 | 1 | 3606480158681 | 1 | 1
NSYS3DEX3215 | S3DEX 300X200X150 una puerta c. | 245.43 | 1 | 3606480158674 | 1 | 1
NSYS3DEX3320 | S3DEX 300X300X200 una puerta c. | 261.26 | 1 | 3606480158667 | 1 | 1
NSYS3DEX4320 | S3DEX 400X300X200 una puerta c. | 282.94 | 1 | 3606480158650 | 1 | 1
NSYS3DEX4420 | S3DEX 400X400X200 una puerta c. | 304.31 | 1 | 3606480158643 | 1 | 1
NSYS3DEX5420 | S3DEX 500X400X200 una puerta c. | 333.1 | 1 | 3606480158636 | 1 | 1
NSYS3DEX6425 | S3DEX 600X400X250 una puerta c. | 424.4 | 1 | 3606480158629 | 1 | 1
NSYS3DEX6625 | S3DEX 600X600X250 una puerta c. | 623.98 | 1 | 3606480158612 | 1 | 1
NSYS3DEX7525 | S3DEX 700X500X250 una puerta c. | 619.57 | 1 | 3606480158605 | 1 | 1
NSYS3DEX8630 | S3DEX 800X600X300 una puerta c. | 797.95 | 1 | 3606480158599 | 1 | 1
NSYS3DM10615T | S3D Modul.1000X600X150 puerta tra | 1069.74 | 1 | 3606480158582 | 1 | 1
NSYS3DM10815T | S3D Modul.1000X800X150 puerta tra | 1197.19 | 1 | 3606480158575 | 1 | 1
NSYS3DM4315T | S3D Modul. 400X300X150 puerta tra | 733.55 | 1 | 3606480158568 | 1 | 1
NSYS3DM5415T | S3D Modul.500X400X150 puerta tran | 855.28 | 1 | 3606480158551 | 1 | 1
NSYS3DM6415T | S3D Modul.600X400X150 puerta tran | 657.12 | 1 | 3606480158544 | 1 | 1
NSYS3DM6615T | S3D Modul.600X600X150 puerta tran | 755.53 | 1 | 3606480158537 | 1 | 1
NSYS3DM7515T | S3D Modul.700X500X150 puerta tran | 724.54 | 1 | 3606480158520 | 1 | 1
NSYS3DM8615T | S3D Modul.800X600X150 puerta tran | 877.62 | 1 | 3606480158513 | 1 | 1
NSYS3HD10640 | Arm.Outdoor HD S3D 1000x600x400mm | 1857.88 | 1 | 3606480672163 | 1 | 0
NSYS3HD10840 | Arm.Outdoor HD S3D1000x800x400mm | 1990.38 | 1 | 3606480672170 | 1 | 0
NSYS3HD3215 | Arm.Outd. HD S3D 300x200x150mm | 643.91 | 1 | 3606480672088 | 1 | 0
NSYS3HD4320 | Arm.Outdoor HD S3D 400x300x200mm | 829.82 | 1 | 3606480672095 | 1 | 0
NSYS3HD5420 | Arm.Outdoor HD S3D 500x400x200mm | 898.16 | 1 | 3606480672101 | 1 | 0
NSYS3HD6425 | Arm.Outdoor HD S3D 600x400x250mm | 1142.71 | 1 | 3606480672118 | 1 | 0
NSYS3HD6630 | Arm.Outdoor HD S3D 600x600x300mm | 1420.23 | 1 | 3606480672125 | 1 | 0
NSYS3HD7525 | Arm.Outdoor HD S3D 700x500x250mm | 1318.42 | 1 | 3606480672132 | 1 | 0
NSYS3HD8630 | Arm.Outdoor HD S3D 800x600x300mm | 1536.45 | 1 | 3606480672149 | 1 | 0
NSYS3HD8840 | Arm.Outdoor HD S3D 800x800x400mm | 1938.87 | 1 | 3606480672156 | 1 | 0
NSYS3HF10830P | ARM AF CEM 1000x800x300 c chassis | 5117.67 | 1 | 3606480212864 | 1 | 1
NSYS3HF4320P | ARM AF CEM 400X300x200 c chassis | 1251.81 | 1 | 3606480212840 | 1 | 1
NSYS3HF6420P | ARM AF CEM 600x400x200 c chassis | 1542.75 | 1 | 3606480212819 | 1 | 1
NSYS3HF6625P | ARM AF CEM 600x600x250 c chassis | 1309.93 | 1 | 3606480212802 | 1 | 1
NSYS3HF8630P | ARM AF CEM 800x600x300 c chassis | 1613.13 | 1 | 3606480212789 | 1 | 0
NSYS3X101030 | S3X 304L 1000x1000x300 | 3891.43 | 1 | 3606480154942 | 1 | 1
NSYS3X101030H | S3X 316L 1000x1000x300 | 6918.27 | 1 | 3606480154959 | 1 | 1
NSYS3X10830 | S3X 304L 1000x800x300 | 3499.19 | 1 | 3606480154966 | 1 | 1
NSYS3X10830H | S3X 316L 1000x800x300 | 5333.32 | 1 | 3606480154973 | 1 | 1
NSYS3X10830T | S3X 304L PTransp.1000x800x300 | 4120.19 | 1 | 3606480154980 | 1 | 1
NSYS3X121030 | S3X 304L 1200x1000x300 | 4256.32 | 1 | 3606480154997 | 1 | 1
NSYS3X121030H | S3X 316L 1200x1000x300 | 7511.85 | 1 | 3606480155000 | 1 | 1
NSYS3X12830 | S3X 304L 1200x800x300 | 3871.05 | 1 | 3606480155017 | 1 | 1
NSYS3X12830H | S3X 316L 1200x800x300 | 5982.85 | 1 | 3606480155024 | 1 | 1
NSYS3X302515 | S3X 304L 300x250x150 | 710.65 | 1 | 3606480155031 | 1 | 1
NSYS3X302515H | S3X 316L 300x250x150 | 1099.18 | 1 | 3606480155048 | 1 | 1
NSYS3X3215 | S3X 304L 300x200x150 | 662.12 | 1 | 3606480155055 | 1 | 0
NSYS3X3215H | S3X 316L 300x200x150 | 1014.05 | 1 | 3606480155062 | 1 | 1
NSYS3X3315 | S3X 304L 300x300x150 | 764.45 | 1 | 3606480155079 | 1 | 1
NSYS3X3315H | S3X 316L 300x300x150 | 1185.22 | 1 | 3606480155086 | 1 | 1
NSYS3X4315 | S3X 304L 400x300x150 | 832.83 | 1 | 3606480155093 | 1 | 1
NSYS3X4315H | S3X 316L 400x300x150 | 1305.15 | 1 | 3606480155109 | 1 | 1
NSYS3X4320 | S3X 304L 400x300x200 | 987.55 | 1 | 3606480155116 | 1 | 1
NSYS3X4320H | S3X 316L 400x300x200 | 1561.91 | 1 | 3606480155123 | 1 | 1
NSYS3X4320T | S3X 304L PTransp. 400x300x200 | 1484.9 | 1 | 3606480155130 | 1 | 1
NSYS3X4420 | S3X 304L 400x400x200 | 1138.33 | 1 | 3606480155147 | 1 | 1
NSYS3X4420H | S3X 316L 400x400x200 | 1769.32 | 1 | 3606480155154 | 1 | 1
NSYS3X4620 | S3X 304L 400x600x200 | 1306.11 | 1 | 3606480155161 | 1 | 1
NSYS3X4620H | S3X 316L 400x600x200 | 2176.84 | 1 | 3606480155178 | 1 | 1
NSYS3X5420 | S3X 304L 500x400x200 | 1238.64 | 1 | 3606480155185 | 1 | 1
NSYS3X5420H | S3X 316L 500x400x200 | 1974.55 | 1 | 3606480155192 | 1 | 1
NSYS3X5420T | S3X 304L PTransp. 500x400x200 | 1696.69 | 1 | 3606480155208 | 1 | 1
NSYS3X601030 | S3X 304L 600x1000x300 | 5059.63 | 1 | 3606480731730 | 1 | 1
NSYS3X601230 | S3X 304L 600x1200x300 | 5242.26 | 1 | 3606480731747 | 1 | 1
NSYS3X6420 | S3X 304L 600x400x200 | 1417.36 | 1 | 3606480155215 | 1 | 1
NSYS3X6420H | S3X 316L 600x400x200 | 2192.13 | 1 | 3606480155222 | 1 | 1
NSYS3X6420T | S3X 304L PTransp. 600x400x200 | 2392.97 | 1 | 3606480155239 | 1 | 1
NSYS3X6625 | S3X 304L 600x600x250 | 1992.82 | 1 | 3606480155246 | 1 | 1
NSYS3X6625H | S3X 316L 600x600x250 | 3029.92 | 1 | 3606480155253 | 1 | 1
NSYS3X7525 | S3X 304L 700x500x250 | 2017.57 | 1 | 3606480155260 | 1 | 1
NSYS3X7525H | S3X 316L 700x500x250 | 3154.58 | 1 | 3606480155277 | 1 | 1
NSYS3X7525T | S3X 304L PTransp. 700x500x250 | 2724.99 | 1 | 3606480155284 | 1 | 1
NSYS3X801030 | S3X 304L 800x1000x300 | 5752.62 | 1 | 3606480731754 | 1 | 1
NSYS3X801230 | S3X 304L 800x1200x300 | 5988.67 | 1 | 3606480731761 | 1 | 1
NSYS3X8625 | S3X 304L 800x600x250 | 2382.34 | 1 | 3606480155291 | 1 | 1
NSYS3X8625H | S3X 316L 800x600x250 | 3721.16 | 1 | 3606480155307 | 1 | 1
NSYS3X8625T | S3X 304L PTransp. 800x600x250 | 3691.75 | 1 | 3606480155314 | 1 | 1
NSYS3X8830 | S3X 304L 800x800x300 | 3231.32 | 1 | 3606480155321 | 1 | 1
NSYS3X8830H | S3X 316L 800x800x300 | 4818.48 | 1 | 3606480155338 | 1 | 1
NSYS50 | BornaSIGMA-cable 50mm2 | 14.29 | 20 | 3606480184185 | 20 | 0
NSYS5GPC35 | Zócalo SF 5G 300x500 | 1318.71 | 1 | 3606480530814 | 1 | 0
NSYS5GPC75 | Zócalo SF 5G 700x500 | 1437.68 | 1 | 3606480530791 | 1 | 0
NSYS5GPC86 | Z?alo SF 5G 800x600 | 1042.23 | 1 | 3606480530784 | 1 | 0
NSYS70 | BornaSIGMA-cable 70mm2 | 19.24 | 20 | 3606480184192 | 20 | 0
NSYS95100 | BornaSIGMA-cable 100mm2 | 26.12 | 10 | 3606480184208 | 10 | 0
NSYSAV1 | Kit subst.NSYSBS884-10105 | 67.11 | 1 | 3606480624421 | 1 | 0
NSYSB130 | sop. Desl.130mm Mont. Alum. | 13.09 | 10 | 3606480184215 | 10 | 0
NSYSB90 | sop. Desl. 90mm Mont. Alum. | 11.5 | 10 | 3606480184222 | 10 | 10
NSYSBM151512 | Caja Ind Metal ciega 150x150x120 | 85.36 | 1 | 3606480520105 | 1 | 6
NSYSBM15158 | Caja Ind Metal ciega 150x150x80 | 73.5 | 1 | 3606480520013 | 1 | 9
NSYSBM152012 | Caja Ind Metal ciega 150x200x120 | 92.64 | 1 | 3606480520112 | 1 | 6
NSYSBM15208 | Caja Ind Metal ciega 150x200x80 | 92.19 | 1 | 3606480520020 | 1 | 6
NSYSBM153012 | Caja Ind Metal ciega 150x300x120 | 100.21 | 1 | 3606480520129 | 1 | 0
NSYSBM15308 | Caja Ind Metal ciega 150x300x80 | 99.61 | 1 | 3606480520037 | 1 | 0
NSYSBM154012 | Caja Ind Metal ciega 150x400x120 | 114.86 | 1 | 3606480520136 | 1 | 0
NSYSBM15408 | Caja Ind Metal ciega 150x400x80 | 123.73 | 1 | 3606480520044 | 1 | 0
NSYSBM202012 | Caja Ind Metal ciega 200x200x120 | 94.39 | 1 | 3606480520143 | 1 | 6
NSYSBM20208 | Caja Ind Metal ciega 200x200x80 | 84.49 | 1 | 3606480520051 | 1 | 6
NSYSBM203012 | Caja Ind Metal ciega 200x300x120 | 118.36 | 1 | 3606480520150 | 1 | 0
NSYSBM20308 | Caja Ind Metal ciega 200x300x80 | 92.24 | 1 | 3606480520068 | 1 | 0
NSYSBM204012 | Caja Ind Metal ciega 200x400x120 | 133.85 | 1 | 3606480520167 | 1 | 0
NSYSBM20408 | Caja Ind Metal ciega 200x400x80 | 108.97 | 1 | 3606480520075 | 1 | 0
NSYSBM205012 | Caja Ind Metal ciega 200x500x120 | 136.17 | 1 | 3606480520174 | 1 | 0
NSYSBM20508 | Caja Ind Metal ciega 200x500x80 | 168.02 | 1 | 3606480520082 | 1 | 0
NSYSBM206012 | Caja Ind Metal ciega 200x600x120 | 148.45 | 1 | 3606480520181 | 1 | 0
NSYSBM20608 | Caja Ind Metal ciega 200x600x80 | 136.32 | 1 | 3606480520099 | 1 | 0
NSYSBM208012 | Caja Ind Metal ciega 200x800x120 | 213.06 | 1 | 3606480520198 | 1 | 0
NSYSBM303012 | Caja Ind Metal ciega 300x300x120 | 129.6 | 1 | 3606480520204 | 1 | 0
NSYSBM304012 | Caja Ind Metal ciega 300x400x120 | 142.59 | 1 | 3606480520211 | 1 | 0
NSYSBM305012 | Caja Ind Metal ciega 300x500x120 | 176.28 | 1 | 3606480520228 | 1 | 0
NSYSBM306012 | Caja Ind Metal ciega 300x600x120 | 190.32 | 1 | 3606480520235 | 1 | 0
NSYSBM308012 | Caja Ind Metal ciega 300x800x120 | 233.64 | 1 | 3606480520242 | 1 | 0
NSYSBM404012 | Caja Ind Metal ciega 400x400x120 | 172.03 | 1 | 3606480520259 | 1 | 0
NSYSBM405012 | Caja Ind Metal ciega 400x500x120 | 186.29 | 1 | 3606480520266 | 1 | 0
NSYSBM406012 | Caja Ind Metal ciega 400x600x120 | 204.21 | 1 | 3606480520273 | 1 | 0
NSYSBM408012 | Caja Ind Metal ciega 400x800x120 | 237.84 | 1 | 3606480520280 | 1 | 0
NSYSBMABS4 | Bolsa acces.caja SBM 4 tornillos | 80.43 | 1 | 3606480778896 | 1 | 1
NSYSBMABS6 | Bolsa acces.caja SBM 6 tornillos | 107.77 | 1 | 3606480778902 | 1 | 1
NSYSBPLA | Soporte central p/band o ch mod | 58.76 | 1 | 3606480194580 | 1 | 1
NSYSBTB | 4 escuadras de fija.dorsal c/dor | 48.99 | 1 | 3606485131078 | 1 | 0
NSYSBX15158 | Cajas indus. inox 150x150x80 | 388.6 | 1 | 3606481715173 | 1 | 0
NSYSBX15308 | Cajas indus. inox 150x300x80 | 427.58 | 1 | 3606481715227 | 1 | 0
NSYSBX20208 | Cajas indus. inox 200x200x80 | 457.04 | 1 | 3606481715180 | 1 | 0
NSYSBX20308 | Cajas indus. inox 200x300x80 | 493.45 | 1 | 3606481715203 | 1 | 0
NSYSBX204012 | Cajas indus. inox 200x400x120 | 583.03 | 1 | 3606481715210 | 1 | 0
NSYSBX303012 | Cajas indus. inox 300x300x120 | 567.1 | 1 | 3606481715197 | 1 | 0
NSYSC1030 | Tejadillo 1000X300 | 221.64 | 1 | 3606485131085 | 1 | 0
NSYSC1040 | Tejadillo 1000X400 | 240.88 | 1 | 3606485131092 | 1 | 0
NSYSC1050 | Tejadillo 1000X500 | 267.68 | 1 | 3606485131108 | 1 | 0
NSYSC1060 | Tejadillo 1000X600 | 245.11 | 1 | 3606485131115 | 1 | 0
NSYSC1230 | Tejadillo 1200X300 | 241.85 | 1 | 3606485131122 | 1 | 0
NSYSC1240 | Tejadillo 1200X400 | 282.9 | 1 | 3606485131139 | 1 | 0
NSYSC124HD | Tejadillo SF HD 1200x400 mm | 715.7 | 1 | 3606480937620 | 1 | 0
NSYSC1250 | Tejadillo 1200X500 | 287.91 | 1 | 3606485131146 | 1 | 0
NSYSC1260 | Tejadillo 1200X600 | 313.1 | 1 | 3606485131153 | 1 | 0
NSYSC126HD | Tejadillo SF HD 1200x600 mm | 822.91 | 1 | 3606480937637 | 1 | 0
NSYSC1640 | Tejadillo 1600X400 | 353.51 | 1 | 3606485131160 | 1 | 0
NSYSC1650 | Tejadillo 1600X500 | 356.57 | 1 | 3606485131177 | 1 | 1
NSYSC1660 | Tejadillo 1600x600 | 458.51 | 1 | 3606485131184 | 1 | 0
NSYSC1850 | Tejadillo 1800X500 | 1000.45 | 1 | 3606485131191 | 1 | 0
NSYSC1860 | Tejadillo 1800X600 | 590.26 | 1 | 3606485131207 | 1 | 0
NSYSC2050 | Tejadillo 2000X500 | 588.23 | 1 | 3606485131214 | 1 | 0
NSYSC2060 | Tejadillo 2000X600 | 595.67 | 1 | 3606485131221 | 1 | 0
NSYSC2450 | Tejadillo 2400X500 | 812.97 | 1 | 3606485131238 | 1 | 0
NSYSC2460 | Tejadillo 2400X600 | 839.88 | 1 | 3606485131245 | 1 | 0
NSYSC630 | Tejadillo 600x300 | 169.73 | 1 | 3606485131252 | 1 | 0
NSYSC640 | Tejadillo 600X400 | 192.03 | 1 | 3606485131269 | 1 | 0
NSYSC64HD | Tejadillo SF HD 600x400 mm | 578.45 | 1 | 3606480937583 | 1 | 0
NSYSC650 | Tejadillo 600X500 | 208.55 | 1 | 3606485131276 | 1 | 0
NSYSC660 | Tejadillo 600x600 | 219.54 | 1 | 3606485131283 | 1 | 0
NSYSC66HD | Tejadillo SF HD 600x600 mm | 717.23 | 1 | 3606480937590 | 1 | 0
NSYSC830 | Tejadillo 800X300 | 209.67 | 1 | 3606485131290 | 1 | 0
NSYSC840 | Tejadillo 800X400 | 215.03 | 1 | 3606485131306 | 1 | 0
NSYSC84HD | Tejadillo SF HD 800x400 mm | 587.31 | 1 | 3606480937606 | 1 | 0
NSYSC850 | Tejadillo 800X500 | 213.88 | 1 | 3606485131313 | 1 | 0
NSYSC860 | Tejadillo 800X600 | 238.03 | 1 | 3606485131320 | 1 | 0
NSYSC86HD | Tejadillo SF HD 800x600 mm | 774.73 | 1 | 3606480937613 | 1 | 0
NSYSCCDINLG140 | Soporte de cables plástico 140mm | 68.49 | 10 | 3606480184239 | 10 | 10
NSYSCCDINLG75 | Soporte de cables plástico 75mm | 60.06 | 10 | 3606480184246 | 10 | 100
NSYSCMCH | 50 tapones agujeros bisagras | 1114.96 | 1 | 3606480435874 | 1 | 0
NSYSCMX10030 | Tej. SMX 304L 1000x300 | 1116.02 | 1 | 3606489676995 | 1 | 1
NSYSCMX10040 | Tej. SMX 304L 1000x400 | 1131.34 | 1 | 3606489677008 | 1 | 1
NSYSCMX12040 | Tej. SMX 304L 1200x400 | 1169.94 | 1 | 3606489677015 | 1 | 1
NSYSCMX12050 | Tej. SMX 304L 1200x500 | 1177.53 | 1 | 3606489677022 | 1 | 1
NSYSCMX16040 | Tej. SMX 304L 1600x400 | 1634.61 | 1 | 3606489677039 | 1 | 1
NSYSCMX16060 | Tej. SMX 304L 1600x600 | 1779.91 | 1 | 3606489677046 | 1 | 1
NSYSCMX6040 | Tej. SMX 304L 600x400 | 1110.9 | 1 | 3606489677053 | 1 | 1
NSYSCMX8040 | Tej. SMX 304L 800x400 | 1164.89 | 1 | 3606489677060 | 1 | 1
NSYSCMX8050 | Tej. SMX 304L 800x500 | 1113.04 | 1 | 3606489677077 | 1 | 1
NSYSCX10060 | Tej. SFX 304L 1000X600 | 1248.22 | 1 | 3606480155437 | 1 | 0
NSYSCX12040 | Tej. SFX 304L 1200X400 | 1156.61 | 1 | 3606480155444 | 1 | 1
NSYSCX12050 | Tej. SFX 304L 1200X500 | 1190.22 | 1 | 3606480155451 | 1 | 1
NSYSCX12060 | Tej. SFX 304L 1200x600 | 1290.94 | 1 | 3606480155468 | 1 | 1
NSYSCX16040 | Tej. SFX 304L 1600X400 | 1210.17 | 1 | 3606480155475 | 1 | 1
NSYSCX16060 | Tej. SFX 304L 1600X600 | 1293.44 | 1 | 3606480155482 | 1 | 1
NSYSCX6040 | Tej. SFX 304L 600x400 | 1079.77 | 1 | 3606480155499 | 1 | 1
NSYSCX6050 | Tej. SFX 304L 600x500 | 1112.96 | 1 | 3606480155505 | 1 | 1
NSYSCX8040 | Tej. SFX 304L 800X400 | 1123.85 | 1 | 3606480155512 | 1 | 1
NSYSCX8060 | Tej. SFX 304L 800x600 | 1108.76 | 1 | 3606480155536 | 1 | 1
NSYSD10 | Spacial SD H1000xA1000xP466 | 2555.48 | 1 | 3606480154324 | 1 | 1
NSYSD10R | Spacial SD H1000xA1000xP597 A | 2710.99 | 1 | 3606480154348 | 1 | 50
NSYSD12 | Spacial SD H1000xA1200xP466 | 2894.86 | 1 | 3606480154362 | 1 | 1
NSYSD12R | Spacial SD H1000xA1200xP597 A | 3104.62 | 1 | 3606480154386 | 1 | 50
NSYSD6 | Spacial SD H1000xA600xP466 | 1899.37 | 1 | 3606480154409 | 1 | 1
NSYSD6R | Spacial SD H1000xA600xP597 A | 2025.38 | 1 | 3606480154423 | 1 | 1
NSYSD8 | Spacial SD H1000xA800xP466 | 2025.45 | 1 | 3606480154447 | 1 | 1
NSYSD8R | Spacial SD H1000xA800xP597 A | 2202.58 | 1 | 3606480154461 | 1 | 2
NSYSDC42 | Consola modular SD A400xP200 | 865.04 | 1 | 3606480154485 | 1 | 1
NSYSDC43 | Consola modular SD A400xP300 | 1347.62 | 1 | 3606480154492 | 1 | 1
NSYSDC62 | Consola modular SD A600xP200 | 1013.19 | 1 | 3606480154508 | 1 | 1
NSYSDC63 | Consola modular SD A600xP300 | 1495.42 | 1 | 3606480154515 | 1 | 1
NSYSDCR10 | 2 traviesas de puerta 1000 | 37.43 | 1 | 3606485131337 | 1 | 1
NSYSDCR200 | 4 Soporte desplazable 200 | 63.73 | 1 | 3606480184260 | 1 | 1
NSYSDCR250 | 4 Soporte desplazable 250 | 60.75 | 1 | 3606480184277 | 1 | 1
NSYSDCR300 | 4 Soporte desplazable 300 | 69.67 | 1 | 3606480184284 | 1 | 1
NSYSDCR4 | 2 traviesas de puerta 400 | 60.93 | 1 | 3606485131344 | 1 | 1
NSYSDCR400 | 4 Soporte desplazable 400 | 88.3 | 1 | 3606480184291 | 1 | 1
NSYSDCR5 | 2 traviesas de puerta 500 | 64.65 | 1 | 3606485131351 | 1 | 1
NSYSDCR6 | 2 traviesas de puerta 600 | 72.49 | 1 | 3606485131368 | 1 | 1
NSYSDCR8 | 2 traviesas de puerta 800 | 87.96 | 1 | 3606485131375 | 1 | 1
NSYSDCX42 | SDCX 304L A400xP200 | 2103.07 | 1 | 3606480155543 | 1 | 1
NSYSDCX62 | SDCX 304L A600xP200 | 2414.52 | 1 | 3606480155567 | 1 | 1
NSYSDCX63 | SDCX 304L A600xP300 | 2482.15 | 1 | 3606480155574 | 1 | 1
NSYSDF1010 | Spacial SD H1400xA1000xP1045 | 4202.34 | 1 | 3606480162961 | 1 | 0
NSYSDF108 | Spacial SD H1400xA1000xP845 | 4230.23 | 1 | 3606480162923 | 1 | 0
NSYSDF1210 | Spacial SD H1400xA1200xP1045 | 4395.9 | 1 | 3606480162978 | 1 | 0
NSYSDF128 | Spacial SD H1400xA1200xP845 | 4145.8 | 1 | 3606480162930 | 1 | 0
NSYSDF1610 | Spacial SD H1400xA1600xP1045 | 5657.76 | 1 | 3606480162985 | 1 | 1
NSYSDF168 | Spacial SD H1400xA1600xP845 | 5435.82 | 1 | 3606480162947 | 1 | 1
NSYSDF810 | Spacial SD H1400xA800xP1045 | 3695.96 | 1 | 3606480162954 | 1 | 0
NSYSDF88 | Spacial SD H1400xA800xP845 | 3524.18 | 1 | 3606480162916 | 1 | 0
NSYSDGCR10 | 2 traviesas guía cables puerta 1000 | 64.43 | 1 | 3606485131382 | 1 | 0
NSYSDGCR5 | 2 traviesas guía cables puerta 500 | 45.37 | 1 | 3606485131399 | 1 | 0
NSYSDGCR6 | 2 traviesas guía cables puerta 600 | 50.73 | 1 | 3606485131405 | 1 | 0
NSYSDGCR8 | 2 traviesas gu? cables puerta 800 | 81.9 | 1 | 3606485131412 | 1 | 0
NSYSDH | Maneta opcional Spacial SD | 114.07 | 1 | 3606480154690 | 1 | 25
NSYSDP6M | Portaplanos metálico puerta 600 | 82.24 | 1 | 3606485131429 | 1 | 0
NSYSDP8M | Portaplanos metálico puerta 800 | 90.11 | 1 | 3606485131436 | 1 | 0
NSYSDR100 | Carril DIN simet.35x15 1000mm | 58.03 | 20 | 3606480067419 | 10 | 10
NSYSDR100A | Carril DIN simet.15x35 WM 1000mm | 56.63 | 20 | 3606480184307 | 10 | 0
NSYSDR120 | Carril DIN simet.35x15 1200mm | 76.89 | 10 | 3606480067426 | 10 | 10
NSYSDR200 | Carril DIN simet.15x35 2m | 31.99 | 10 | 3606480184314 | 10 | 10
NSYSDR200B | Carril DIN simet.7,5x35 2m | 15.25 | 10 | 3606480184321 | 10 | 10
NSYSDR200BD | C. DIN simet. 7,5x35 2m perf. | 17.46 | 10 | 3606480184338 | 10 | 10
NSYSDR200D | C. DIN simet. 15x35 2m perf. | 34.07 | 10 | 3606480184345 | 10 | 10
NSYSDR30B | Carril DIN simet. 7,5x35 300mm | 23.64 | 10 | 3606480184352 | 10 | 0
NSYSDR40B | Carril DIN simet. 7,5x35 400mm | 33.98 | 10 | 3606480184369 | 10 | 10
NSYSDR50A | Carril DIN simet.15x35 WM 500mm | 39.36 | 10 | 3606480184376 | 10 | 0
NSYSDR60 | Carril DIN simet.35x15 600mm | 45.62 | 10 | 3606480067433 | 10 | 10
NSYSDR60A | Carril DIN simet.15x35 WM 600mm | 47.14 | 10 | 3606480184383 | 10 | 0
NSYSDR80 | Carril DIN simet.35x15 800mm | 52.79 | 20 | 3606480067440 | 10 | 10
NSYSDR80A | Carril DIN simet.15x35 WM 800mm | 54.54 | 20 | 3606480184390 | 10 | 0
NSYSDRC | Rueda de centrado para puerta | 96.55 | 1 | 3606485131481 | 1 | 0
NSYSDT5 | Bandeja sop. plegable puerta 500 | 159.86 | 1 | 3606485131498 | 1 | 0
NSYSDT6 | Bandeja sop. plegable puerta 600 | 435.53 | 1 | 3606485131504 | 1 | 0
NSYSDT8 | Bandeja sop. plegable puerta 800 | 488.68 | 1 | 3606485131511 | 1 | 0
NSYSDX10 | SDX 304L 1000x1000x600 | 5683.33 | 1 | 3606480155581 | 1 | 1
NSYSDX12 | SDX 304L 1000x1200x600 | 6080.68 | 1 | 3606480155598 | 1 | 1
NSYSDX6 | SDX 304L 1000x600x600 | 4619.47 | 1 | 3606480155604 | 1 | 1
NSYSDX8 | SDX 304L 1000x800x600 | 5093.35 | 1 | 3606480155611 | 1 | 1
NSYSF12640 | SF s/placa 1200x600x400 | 1243.56 | 1 | 3606485117935 | 1 | 1
NSYSF12640P | SF c/placa 1200x600x400 | 1543.99 | 1 | 3606485117386 | 1 | 1
NSYSF12660 | SF s/placa 1200x600x600 | 1320.11 | 1 | 3606485117942 | 1 | 1
NSYSF12660E | SF electrónica 1200x600x600 | 4154.22 | 1 | 3606485127323 | 1 | 0
NSYSF12660P | SF c/placa 1200x600x600 | 1631.04 | 1 | 3606485117393 | 1 | 1
NSYSF12680E | SF electrónica 1200x600x800 | 3208.37 | 1 | 3606485127330 | 1 | 0
NSYSF12840 | SF s/placa 1200x800x400 | 1290.81 | 1 | 3606485117959 | 1 | 1
NSYSF12840P | SF c/placa 1200x800x400 | 1645.8 | 1 | 3606485117409 | 1 | 1
NSYSF12860 | SF s/placa 1200x800x600 | 1359.21 | 1 | 3606485117966 | 1 | 1
NSYSF12860E | SF electrónica 1200x800x600 | 3107.37 | 1 | 3606485127347 | 1 | 0
NSYSF12860P | SF c/placa 1200x800x600 | 1718.08 | 1 | 3606485117416 | 1 | 1
NSYSF12880E | SF electrónica 1200x800x800 | 5979.8 | 1 | 3606485127354 | 1 | 0
NSYSF14640 | SF s/placa 1400x600x400 | 1332.9 | 1 | 3606485117973 | 1 | 1
NSYSF14640P | SF c/placa 1400x600x400 | 1595.37 | 1 | 3606485117423 | 1 | 1
NSYSF14840 | SF s/placa 1400x800x400 | 1327.4 | 1 | 3606485117980 | 1 | 1
NSYSF14840P | SF c/placa 1400x800x400 | 1668.46 | 1 | 3606485117430 | 1 | 1
NSYSF16660 | SF s/placa 1600x600x600 | 1386.26 | 1 | 3606485117997 | 1 | 1
NSYSF16660P | SF c/placa 1600x600x600 | 1713.59 | 1 | 3606485117447 | 1 | 1
NSYSF16660PC | SF aplicación PC 1600x600x600 | 4462.82 | 1 | 3606485118741 | 1 | 0
NSYSF16680 | SF s/placa 1600x600x800 | 1487.86 | 1 | 3606485118000 | 1 | 1
NSYSF16680P | SF c/placa 1600x600x800 | 1825.65 | 1 | 3606485117454 | 1 | 1
NSYSF16680PC | SF aplicación PC 1600x600x800 | 4835.72 | 1 | 3606485118758 | 1 | 0
NSYSF16860 | SF s/placa 1600x800x600 | 1316.07 | 1 | 3606485118017 | 1 | 1
NSYSF16860P | SF c/placa 1600x800x600 | 1661.99 | 1 | 3606485117461 | 1 | 1
NSYSF16880 | SF s/placa 1600x800x800 | 1558.84 | 1 | 3606485118024 | 1 | 1
NSYSF16880P | SF c/placa 1600x800x800 | 1931 | 1 | 3606485117478 | 1 | 1
NSYSF181040 | SF s/placa 1800x1000x400 | 1470.13 | 1 | 3606485118130 | 1 | 1
NSYSF1810402D | SF s/placa 2P 1800x1000x400 | 1815.42 | 1 | 3606485118147 | 1 | 1
NSYSF1810402DP | SF c/placa 2P 1800x1000x400 | 2286.41 | 1 | 3606485117560 | 1 | 1
NSYSF181040P | SF c/placa 1800x1000x400 | 1903.81 | 1 | 3606485117553 | 1 | 1
NSYSF181050 | SF s/placa 1800x1000x500 | 1614.07 | 1 | 3606485118154 | 1 | 1
NSYSF181050P | SF c/placa 1800x1000x500 | 2063.29 | 1 | 3606485117577 | 1 | 0
NSYSF181060 | SF s/placa 1800x1000x600 | 1688.18 | 1 | 3606485118161 | 1 | 1
NSYSF1810602D | SF s/placa 2P 1800x1000x600 | 1976.7 | 1 | 3606485118178 | 1 | 1
NSYSF1810602DP | SF c/placa 2P 1800x1000x600 | 2465.14 | 1 | 3606485117591 | 1 | 1
NSYSF181060P | SF c/placa 1800x1000x600 | 2151.1 | 1 | 3606485117584 | 1 | 1
NSYSF1812402D | SF s/placa 2P 1800x1200x400 | 2146.32 | 1 | 3606485118185 | 1 | 1
NSYSF1812402DP | SF c/placa 2P 1800x1200x400 | 2692.66 | 1 | 3606485117607 | 1 | 1
NSYSF1812502D | SF s/placa 2P 1800x1200x500 | 2016.71 | 1 | 3606485118192 | 1 | 1
NSYSF1812502DP | SF c/placa 2P 1800x1200x500 | 2561.93 | 1 | 3606485117614 | 1 | 1
NSYSF1812602D | SF s/placa 2P 1800x1200x600 | 2092.79 | 1 | 3606485118208 | 1 | 1
NSYSF1812602DP | SF c/placa 2P 1800x1200x600 | 2646.26 | 1 | 3606485117621 | 1 | 1
NSYSF18440 | SF s/placa 1800x400x400 | 1308.37 | 1 | 3606485118031 | 1 | 1
NSYSF18450 | SF s/placa 1800x400x500 | 1231.71 | 1 | 3606485118048 | 1 | 1
NSYSF18460 | SF s/placa 1800x400x600 | 1275 | 1 | 3606485118055 | 1 | 1
NSYSF18640 | SF s/placa 1800x600x400 | 1377.22 | 1 | 3606485118062 | 1 | 1
NSYSF18640P | SF c/placa 1800x600x400 | 1692.93 | 1 | 3606485117485 | 1 | 1
NSYSF18640T | SF transp s/placa 1800x600x400 | 2076.77 | 1 | 3606485118581 | 1 | 1
NSYSF18650 | SF s/placa 1800x600x500 | 1296.54 | 1 | 3606485118079 | 1 | 1
NSYSF18650P | SF c/placa 1800x600x500 | 1607.98 | 1 | 3606485117492 | 1 | 1
NSYSF18650T | SF transp s/placa 1800x600x500 | 2130.33 | 1 | 3606485118598 | 1 | 1
NSYSF18660 | SF s/placa 1800x600x600 | 1342.1 | 1 | 3606485118086 | 1 | 1
NSYSF18660P | SF c/placa 1800x600x600 | 1658.46 | 1 | 3606485117508 | 1 | 1
NSYSF18660PC | SF aplicación PC 1800x600x600 | 4381.76 | 1 | 3606485118765 | 1 | 1
NSYSF18680PC | SF aplicación PC 1800x600x800 | 4909.31 | 1 | 3606485118772 | 1 | 0
NSYSF18680T | SF transp s/placa 1800x600x800 | 2362.27 | 1 | 3606485118604 | 1 | 1
NSYSF18840 | SF s/placa 1800x800x400 | 1420.44 | 1 | 3606485118093 | 1 | 1
NSYSF18840P | SF c/placa 1800x800x400 | 1782.94 | 1 | 3606485117515 | 1 | 1
NSYSF18840T | SF transp s/placa 1800x800x400 | 2034.05 | 1 | 3606485118611 | 1 | 1
NSYSF18850 | SF s/placa 1800x800x500 | 1357.5 | 1 | 3606485118109 | 1 | 1
NSYSF18850P | SF c/placa 1800x800x500 | 1717.99 | 1 | 3606485117522 | 1 | 1
NSYSF18850T | SF transp s/placa 1800x800x500 | 2086.43 | 1 | 3606485118628 | 1 | 1
NSYSF18860 | SF s/placa 1800x800x600 | 1404.43 | 1 | 3606485118116 | 1 | 1
NSYSF188602D | SF s/placa 2P 1800x800x600 | 1796.77 | 1 | 3606485118123 | 1 | 1
NSYSF188602DP | SF c/placa 2P 1800x800x600 | 2204.7 | 1 | 3606485117546 | 1 | 1
NSYSF18860P | SF c/placa 1800x800x600 | 1772.21 | 1 | 3606485117539 | 1 | 1
NSYSF18860T | SF transp s/placa 1800x800x600 | 2172.84 | 1 | 3606485118635 | 1 | 1
NSYSF201040 | SF s/placa 2000x1000x400 | 1559.03 | 1 | 3606485118369 | 1 | 1
NSYSF2010402D | SF s/placa 2P 2000x1000x400 | 1780.41 | 1 | 3606485118376 | 1 | 1
NSYSF2010402DP | SF c/placa 2P 2000x1000x400 | 2268.03 | 1 | 3606485117737 | 1 | 0
NSYSF201040P | SF c/placa 2000x1000x400 | 2022.72 | 1 | 3606485117720 | 1 | 1
NSYSF201040T | SF transp s/placa 2000x1000x400 | 2509.61 | 1 | 3606485118703 | 1 | 1
NSYSF201050 | SF s/placa 2000x1000x500 | 1582.32 | 1 | 3606485118383 | 1 | 1
NSYSF2010502D | SF s/placa 2P 2000x1000x500 | 1952.36 | 1 | 3606485118390 | 1 | 1
NSYSF2010502DP | SF c/placa 2P 2000x1000x500 | 2458.57 | 1 | 3606485117751 | 1 | 1
NSYSF201050P | SF c/placa 2000x1000x500 | 2048.53 | 1 | 3606485117744 | 1 | 1
NSYSF201050T | SF transp s/placa 2000x1000x500 | 2549.29 | 1 | 3606485118710 | 1 | 1
NSYSF201060 | SF s/placa 2000x1000x600 | 1636.72 | 1 | 3606485118406 | 1 | 1
NSYSF2010602D | SF s/placa 2P 2000x1000x600 | 1869.76 | 1 | 3606485118413 | 1 | 1
NSYSF2010602DP | SF c/placa 2P 2000x1000x600 | 2367.04 | 1 | 3606485117775 | 1 | 1
NSYSF201060P | SF c/placa 2000x1000x600 | 2108.82 | 1 | 3606485117768 | 1 | 1
NSYSF201060T | SF transp s/placa 2000x1000x600 | 2628.7 | 1 | 3606485118727 | 1 | 1
NSYSF201080 | SF s/placa 2000x1000x800 | 1729.92 | 1 | 3606485118420 | 1 | 0
NSYSF201080P | SF c/placa 2000x1000x800 | 2212.09 | 1 | 3606485117782 | 1 | 1
NSYSF2012402D | SF s/placa 2P 2000x1200x400 | 2104.99 | 1 | 3606485118437 | 1 | 1
NSYSF2012402DP | SF c/placa 2P 2000x1200x400 | 2684.32 | 1 | 3606485117799 | 1 | 0
NSYSF2012502D | SF s/placa 2P 2000x1200x500 | 2100.69 | 1 | 3606485118444 | 1 | 1
NSYSF2012502DP | SF c/placa 2P 2000x1200x500 | 2679.57 | 1 | 3606485117805 | 1 | 1
NSYSF2012602D | SF s/placa 2P 2000x1200x600 | 2210.53 | 1 | 3606485118451 | 1 | 1
NSYSF2012602DP | SF c/placa 2P 2000x1200x600 | 2795.67 | 1 | 3606485117812 | 1 | 1
NSYSF2012802D | SF s/placa 2P 2000x1200x800 | 2742.71 | 1 | 3606485118468 | 1 | 1
NSYSF2012802DED | PrismaSeT RAL9003 2000x1200x800 | 3339.39 | 1 | 3606482078789 | 1 | 0
NSYSF2012802DP | SF c/placa 2P 2000x1200x800 | 3178.49 | 1 | 3606485117829 | 1 | 1
NSYSF2016402D | SF s/placa 2P 2000x1600x400 | 2504.12 | 1 | 3606485118475 | 1 | 1
NSYSF2016402DP | SF c/placa 2P 2000x1600x400 | 3397.13 | 1 | 3606485117836 | 1 | 1
NSYSF2016502D | SF s/placa 2P 2000x1600x500 | 2550.97 | 1 | 3606485118482 | 1 | 1
NSYSF2016502DP | SF c/placa 2P 2000x1600x500 | 3449.02 | 1 | 3606485117843 | 1 | 0
NSYSF2016602D | SF s/placa 2P 2000x1600x600 | 2650.32 | 1 | 3606485118499 | 1 | 1
NSYSF2016602DP | SF c/placa 2P 2000x1600x600 | 3559.17 | 1 | 3606485117850 | 1 | 0
NSYSF20350 | SF s/placa 2000x300x500 | 1622.23 | 1 | 3606485118215 | 1 | 1
NSYSF20350ED | PrismaSeT RAL9003 2000x300x500 | 1975.15 | 1 | 3606482078710 | 1 | 0
NSYSF20360 | SF s/placa 2000x300x600 | 1673.09 | 1 | 3606485118222 | 1 | 1
NSYSF20380 | SF s/placa 2000x300x800 | 1739.06 | 1 | 3606480211430 | 1 | 0
NSYSF20380ED | PrismaSeT RAL9003 2000x300x800 | 2117.39 | 1 | 3606482078727 | 1 | 1
NSYSF20440 | SF s/placa 2000x400x400 | 1268.82 | 1 | 3606485118239 | 1 | 1
NSYSF20450 | SF s/placa 2000x400x500 | 1295.53 | 1 | 3606485118246 | 1 | 1
NSYSF20460 | SF s/placa 2000x400x600 | 1340.97 | 1 | 3606485118253 | 1 | 1
NSYSF20480 | SF s/placa 2000x400x800 | 1434.38 | 1 | 3606485118260 | 1 | 1
NSYSF20580 | SF s/placa 2000x500x800 | 2184.62 | 1 | 3606481828194 | 1 | 0
NSYSF20580ED | PrismaSeT RAL9003 2000x500x800 | 2659.88 | 1 | 3606482078734 | 1 | 0
NSYSF20640 | SF s/placa 2000x600x400 | 1346.94 | 1 | 3606485118277 | 1 | 1
NSYSF20640P | SF c/placa 2000x600x400 | 1680.75 | 1 | 3606485117638 | 1 | 1
NSYSF20640T | SF transp s/placa 2000x600x400 | 2097.27 | 1 | 3606485118642 | 1 | 1
NSYSF20650 | SF s/placa 2000x600x500 | 1367.51 | 1 | 3606485118284 | 1 | 1
NSYSF20650P | SF c/placa 2000x600x500 | 1694.55 | 1 | 3606485117645 | 1 | 1
NSYSF20650T | SF transp s/placa 2000x600x500 | 2109.64 | 1 | 3606485118659 | 1 | 1
NSYSF20660 | SF s/placa 2000x600x600 | 1415.48 | 1 | 3606485118291 | 1 | 0
NSYSF20660E | SF electrónica 2000x600x600 | 3299.58 | 1 | 3606485127361 | 1 | 0
NSYSF20660M | SF compartimentado 2000x600x600 | 1504.23 | 1 | 3606485118789 | 1 | 1
NSYSF20660P | SF c/placa 2000x600x600 | 1757.34 | 1 | 3606485117652 | 1 | 1
NSYSF20680 | SF s/placa 2000x600x800 | 1514.07 | 1 | 3606485118307 | 1 | 1
NSYSF20680E | SF electrónica 2000x600x800 | 3389.35 | 1 | 3606485127378 | 1 | 0
NSYSF20680M | SF compartimentado 2000x600x800 | 1629.89 | 1 | 3606485118796 | 1 | 0
NSYSF20680P | SF c/placa 2000x600x800 | 1872.24 | 1 | 3606485117669 | 1 | 1
NSYSF208100E | SF electrónica 2000x800x1000 | 3709.16 | 1 | 3606485127415 | 1 | 0
NSYSF20840 | SF s/placa 2000x800x400 | 1387.2 | 1 | 3606485118314 | 1 | 1
NSYSF20840P | SF c/placa 2000x800x400 | 1773.66 | 1 | 3606485117676 | 1 | 1
NSYSF20840T | SF transp s/placa 2000x800x400 | 2141.07 | 1 | 3606485118666 | 1 | 1
NSYSF20850 | SF s/placa 2000x800x500 | 1408.01 | 1 | 3606485118321 | 1 | 1
NSYSF20850P | SF c/placa 2000x800x500 | 1802.85 | 1 | 3606485117683 | 1 | 1
NSYSF20850T | SF transp s/placa 2000x800x500 | 2196.28 | 1 | 3606485118673 | 1 | 1
NSYSF20860 | SF s/placa 2000x800x600 | 1456.76 | 1 | 3606485118338 | 1 | 1
NSYSF208602D | SF s/placa 2P 2000x800x600 | 1702.94 | 1 | 3606485118345 | 1 | 1
NSYSF208602DP | SF c/placa 2P 2000x800x600 | 2124.73 | 1 | 3606485117706 | 1 | 1
NSYSF20860E | SF electrónica 2000x800x600 | 4676.67 | 1 | 3606485127385 | 1 | 0
NSYSF20860ENDESA1 | ARMARIO NSYSF-208/60 T P ENDESA1 | 3240.05 | 1 | 3606480564079 | 1 | 1
NSYSF20860M | SF compartimentado 2000x800x600 | 1663.4 | 1 | 3606485118802 | 1 | 1
NSYSF20860P | SF c/placa 2000x800x600 | 1850.44 | 1 | 3606485117690 | 1 | 1
NSYSF20860T | SF transp s/placa 2000x800x600 | 2220.71 | 1 | 3606485118680 | 1 | 1
NSYSF20880 | SF s/placa 2000x800x800 | 1566.34 | 1 | 3606485118352 | 1 | 0
NSYSF20880E | SF electr?ica 2000x800x800 | 3426.65 | 1 | 3606485127392 | 1 | 0
NSYSF20880ENDESA1 | ARM NSYSF-208/80 T P ENDESA1 | 3559.83 | 1 | 3606489748982 | 1 | 0
NSYSF20880M | SF compartimentado 2000x800x800 | 1680.35 | 1 | 3606485118819 | 1 | 0
NSYSF20880P | SF c/placa 2000x800x800 | 1971.84 | 1 | 3606485117713 | 1 | 1
NSYSF20880T | SF transp s/placa 2000x800x800 | 2354.01 | 1 | 3606485118697 | 1 | 1
NSYSF221060 | SF s/placa 2200x1000x600 | 2008.14 | 1 | 3606485118550 | 1 | 1
NSYSF221060P | SF c/placa 2200x1000x600 | 2564.78 | 1 | 3606485117904 | 1 | 1
NSYSF2212602D | SF s/placa 2P 2200x1200x600 | 2448.22 | 1 | 3606485118567 | 1 | 1
NSYSF2212602DP | SF c/placa 2P 2200x1200x600 | 3110.11 | 1 | 3606485117911 | 1 | 1
NSYSF2212802D | SF s/placa 2P 2200x1200x800 | 2866.85 | 1 | 3606485118574 | 1 | 1
NSYSF2212802DP | SF c/placa 2P 2200x1200x800 | 3573.98 | 1 | 3606485117928 | 1 | 1
NSYSF22460 | SF s/placa 2200x400x600 | 1489.97 | 1 | 3606485118505 | 1 | 1
NSYSF226100E | SF electrónica 2200x600x1000 | 3781.03 | 1 | 3606485127439 | 1 | 1
NSYSF22660 | SF s/placa 2200x600x600 | 1522.97 | 1 | 3606485118512 | 1 | 1
NSYSF22660E | SF electrónica 2200x600x600 | 3525.81 | 1 | 3606480067471 | 1 | 0
NSYSF22660P | SF c/placa 2200x600x600 | 1930.81 | 1 | 3606485117867 | 1 | 1
NSYSF22680 | SF s/placa 2200x600x800 | 1631.41 | 1 | 3606485118529 | 1 | 1
NSYSF22680E | SF electrónica 2200x600x800 | 3737.38 | 1 | 3606485127422 | 1 | 0
NSYSF22680P | SF c/placa 2200x600x800 | 2050.96 | 1 | 3606485117874 | 1 | 1
NSYSF228100E | SF electrónica 2200x800x1000 | 3907.5 | 1 | 3606485127460 | 1 | 0
NSYSF22860 | SF s/placa 2200x800x600 | 1620.13 | 1 | 3606485118536 | 1 | 1
NSYSF22860E | SF electrónica 2200x800x600 | 3634.83 | 1 | 3606480067518 | 1 | 0
NSYSF22860P | SF c/placa 2200x800x600 | 2072.22 | 1 | 3606485117881 | 1 | 1
NSYSF22880 | SF s/placa 2200x800x800 | 1763.83 | 1 | 3606485118543 | 1 | 1
NSYSF22880E | SF electrónica 2200x800x800 | 3797.28 | 1 | 3606485127453 | 1 | 0
NSYSF22880P | SF c/placa 2200x800x800 | 2230.01 | 1 | 3606485117898 | 1 | 1
NSYSF22880T | SF transp s/placa 2200x800x800 | 2793.32 | 1 | 3606485118734 | 1 | 1
NSYSF5G20350 | SF sísmico 2000x300x500 | 4283.23 | 1 | 3606480530753 | 1 | 0
NSYSF5G20680 | SF sísmico 2000x600x800 | 4688.24 | 1 | 3606480530746 | 1 | 0
NSYSF5G20860 | SF s?mico 2000x800x600 | 4729.61 | 1 | 3606480530739 | 1 | 0
NSYSF6G20660 | SF6G sismico 2000x600x600 | 4730.77 | 1 | 3606489564551 | 1 | 0
NSYSF6G20680 | SF6G sismico 2000x600x800 | 4624.46 | 1 | 3606489564568 | 1 | 0
NSYSF6G20860 | SF6G sismico 2000x800x600 | 4656.15 | 1 | 3606489564582 | 1 | 0
NSYSF6G20880 | SF6G sismico 2000x800x800 | 4729.6 | 1 | 3606489564599 | 1 | 0
NSYSFBK | Kit union SF standard | 154.86 | 1 | 3606485131825 | 1 | 1
NSYSFBK19 | Kit union SF bast pivotante 19""" | 225.59 | 1 | 3606485131818 | 1 | 0
NSYSFBKE | Kit unión externa SF | 95.18 | 1 | 3606480067785 | 1 | 0
NSYSFBKF | Kit union rapida SF | 82.7 | 1 | 3606485131528 | 1 | 0
NSYSFBKR | Refuerzo uni? armarios SF | 112.94 | 1 | 3606485131535 | 1 | 0
NSYSFBKSH | Kit union con version anterior | 229.92 | 1 | 3606485131801 | 1 | 0
NSYSFC104 | Cuadro sup/inf SF 1000xP400 | 751.31 | 1 | 3606485119021 | 1 | 0
NSYSFC105 | Cuadro sup/inf SF 1000xP500 | 806.03 | 1 | 3606485119038 | 1 | 0
NSYSFC106 | Cuadro sup/inf SF 1000xP600 | 818.11 | 1 | 3606485119045 | 1 | 0
NSYSFC108 | Cuadro sup/inf SF 1000xP800 | 897.85 | 1 | 3606485119052 | 1 | 0
NSYSFC124 | Cuadro sup/inf SF 1200xP400 | 824.22 | 1 | 3606485119069 | 1 | 0
NSYSFC125 | Cuadro sup/inf SF 1200xP500 | 1025.69 | 1 | 3606485119076 | 1 | 0
NSYSFC125ED | Marco sup/inf RAL9003 1200x500 | 1248.81 | 1 | 3606482078833 | 1 | 0
NSYSFC126 | Cuadro sup/inf SF 1200xP600 | 907.14 | 1 | 3606485119083 | 1 | 0
NSYSFC128 | Cuadro sup/inf SF 1200xP800 | 1016.22 | 1 | 3606485119090 | 1 | 0
NSYSFC164 | Cuadro sup/inf SF 1600xP400 | 1031.2 | 1 | 3606485119106 | 1 | 0
NSYSFC165 | Cuadro sup/inf SF 1600xP500 | 1103.43 | 1 | 3606485119113 | 1 | 0
NSYSFC166 | Cuadro sup/inf SF 1600xP600 | 1149.43 | 1 | 3606485119120 | 1 | 0
NSYSFC35 | Cuadro sup/inf SF 300xP500 | 603.21 | 1 | 3606485118888 | 1 | 0
NSYSFC35ED | Marco sup/inf RAL9003 300x500 | 734.41 | 1 | 3606482078802 | 1 | 0
NSYSFC36 | Cuadro sup/inf SF 300xP600 | 598.1 | 1 | 3606485118895 | 1 | 0
NSYSFC38 | Cuadro sup/inf SF 300xP800 | 623.58 | 1 | 3606480850073 | 1 | 0
NSYSFC44 | Cuadro sup/inf SF 400xP400 | 572.23 | 1 | 3606485118901 | 1 | 0
NSYSFC45 | Cuadro sup/inf SF 400xP500 | 594.85 | 1 | 3606485118918 | 1 | 0
NSYSFC46 | Cuadro sup/inf SF 400xP600 | 606.1 | 1 | 3606485118925 | 1 | 0
NSYSFC48 | Cuadro sup/inf SF 400xP800 | 670.78 | 1 | 3606485118932 | 1 | 0
NSYSFC55 | Cuadro sup/inf SF 500xP500 | 880.74 | 1 | 3606481828200 | 1 | 0
NSYSFC55ED | Marco sup/inf RAL9003 500x500 | 1072.34 | 1 | 3606482078819 | 1 | 0
NSYSFC64 | Cuadro sup/inf SF 600xP400 | 624.86 | 1 | 3606485118949 | 1 | 0
NSYSFC65 | Cuadro sup/inf SF 600xP500 | 665.44 | 1 | 3606485118956 | 1 | 0
NSYSFC66 | Cuadro sup/inf SF 600xP600 | 692.29 | 1 | 3606485118963 | 1 | 0
NSYSFC68 | Cuadro sup/inf SF 600xP800 | 782.77 | 1 | 3606485118970 | 1 | 0
NSYSFC75 | Cuadro sup/inf SF 700xP500 | 905.38 | 1 | 3606481828217 | 1 | 0
NSYSFC75ED | Marco sup/inf RAL9003 700x500 | 1102.33 | 1 | 3606482078826 | 1 | 0
NSYSFC84 | Cuadro sup/inf SF 800xP400 | 687.27 | 1 | 3606485118987 | 1 | 0
NSYSFC85 | Cuadro sup/inf SF 800xP500 | 706.72 | 1 | 3606485118994 | 1 | 0
NSYSFC86 | Cuadro sup/inf SF 800xP600 | 757.19 | 1 | 3606485119007 | 1 | 0
NSYSFC88 | Cuadro sup/inf SF 800xP800 | 822.08 | 1 | 3606485119014 | 1 | 0
NSYSFCVR124HD | Modulo p/ventilacion SFHD 1200x400 mm | 1759.76 | 1 | 3606480678912 | 1 | 0
NSYSFCVR126HD | Module p/ventilation SFHD 1200x600 mm | 2236.1 | 1 | 3606480678929 | 1 | 0
NSYSFCVR64HD | Modulo p/ventilacion SFHD 600x400 mm | 1608.35 | 1 | 3606480678875 | 1 | 0
NSYSFCVR66HD | Modulo p/ventilacion SFHD 600x600 mm | 2039.56 | 1 | 3606480678882 | 1 | 0
NSYSFCVR84HD | Modulo p/ventilacion SFHD 800x400 mm | 1652.25 | 1 | 3606480678899 | 1 | 0
NSYSFCVR86HD | Modulo p/ventilacion SFHD 800x600mm | 1674.4 | 1 | 3606480678905 | 1 | 0
NSYSFD126 | Puerta ciega SF/SM 1200x600 | 474.05 | 1 | 3606485119366 | 1 | 0
NSYSFD126T | Puerta trans SF/SM 1200x600 | 615.6 | 1 | 3606485119595 | 1 | 0
NSYSFD128 | Puerta ciega SF/SM 1200x800 | 488.71 | 1 | 3606485119373 | 1 | 0
NSYSFD128T | Puerta trans SF/SM 1200x800 | 634.63 | 1 | 3606485119601 | 1 | 0
NSYSFD146 | Puerta ciega SF/SM 1400x600 | 460.72 | 1 | 3606485119380 | 1 | 0
NSYSFD146T | Puerta trans SF/SM 1400x600 | 599.73 | 1 | 3606485119618 | 1 | 0
NSYSFD148 | Puerta ciega SF/SM 1400x800 | 474.95 | 1 | 3606485119397 | 1 | 0
NSYSFD148T | Puerta trans SF/SM 1400x800 | 616.79 | 1 | 3606485119625 | 1 | 0
NSYSFD166 | Puerta ciega SF/SM 1600x600 | 489.17 | 1 | 3606485119403 | 1 | 0
NSYSFD166T | Puerta trans SF/SM 1600x600 | 648.79 | 1 | 3606485119632 | 1 | 0
NSYSFD168 | Puerta ciega SF/SM 1600x800 | 496.69 | 1 | 3606485119410 | 1 | 0
NSYSFD168T | Puerta trans SF/SM 1600x800 | 804.46 | 1 | 3606485119649 | 1 | 0
NSYSFD1810 | Puerta ciega SF/SM 1800x1000 | 698.02 | 1 | 3606485119458 | 1 | 0
NSYSFD18102D | 2 puertas ciegas SF/SM 1800x500 | 1046.77 | 1 | 3606480067587 | 1 | 0
NSYSFD1810T | Puerta trans SF/SM 1800x1000 | 739.61 | 1 | 3606485119670 | 1 | 0
NSYSFD18122D | 2 puertas ciegas SF/SM 1800x600 | 1088.59 | 1 | 3606485119465 | 1 | 0
NSYSFD18122DT | 2 puertas trans SF/SM 1800x600 | 1131.86 | 1 | 3606485119687 | 1 | 0
NSYSFD184 | Puerta ciega SF 1800x400 | 481.65 | 1 | 3606485119427 | 1 | 0
NSYSFD185 | Puerta ciega SF/SM 1800x500 | 484.16 | 1 | 3606485131634 | 1 | 0
NSYSFD186 | Puerta ciega SF/SM 1800x600 | 612.92 | 1 | 3606485119434 | 1 | 0
NSYSFD186T | Puerta trans SF/SM 1800x600 | 769.41 | 1 | 3606485119656 | 1 | 0
NSYSFD188 | Puerta ciega SF/SM 1800x800 | 652.86 | 1 | 3606485119441 | 1 | 0
NSYSFD1882D | 2 puertas ciegas SF/SM 1800x400 | 761.93 | 1 | 3606480067594 | 1 | 0
NSYSFD188T | Puerta trans SF/SM 1800x800 | 877.87 | 1 | 3606485119663 | 1 | 0
NSYSFD2010 | Puerta ciega SF/SM 2000x1000 | 694.64 | 1 | 3606485119519 | 1 | 0
NSYSFD20102D | 2 puertas ciegas SF/SM 2000x500 | 986.77 | 1 | 3606480067600 | 1 | 0
NSYSFD2010T | Puerta trans SF/SM 2000x1000 | 983.02 | 1 | 3606485119717 | 1 | 0
NSYSFD20122D | 2 puertas ciegas SF/SM 2000x600 | 1114.19 | 1 | 3606485119526 | 1 | 0
NSYSFD20122DT | 2 puertas trans SF/SM 2000x600 | 1191.45 | 1 | 3606485119724 | 1 | 0
NSYSFD20162D | 2 puertas ciegas SF/SM 2000x800 | 1205.98 | 1 | 3606485119533 | 1 | 0
NSYSFD203 | Puerta ciega SF 2000x300 | 496.33 | 1 | 3606485119472 | 1 | 0
NSYSFD204 | Puerta ciega SF 2000x400 | 532.85 | 1 | 3606485119489 | 1 | 0
NSYSFD205 | Puerta ciega SF/SM 2000x500 | 509.64 | 1 | 3606485131672 | 1 | 0
NSYSFD206 | Puerta ciega SF/SM 2000x600 | 546.35 | 1 | 3606485119496 | 1 | 0
NSYSFD206T | Puerta trans SF/SM 2000x600 | 719.39 | 1 | 3606485119694 | 1 | 0
NSYSFD207 | Puerta ciega SFP A2000 x A700mm | 609.92 | 1 | 3606480654695 | 1 | 0
NSYSFD207T | Puerta transparente SFP A2000 x A700mm | 782.06 | 1 | 3606480654701 | 1 | 0
NSYSFD208 | Puerta ciega SF/SM 2000x800 | 642.37 | 1 | 3606485119502 | 1 | 0
NSYSFD2082D | 2 puertas ciegas SF/SM 2000x400 | 796.15 | 1 | 3606480067617 | 1 | 0
NSYSFD208T | Puerta trans SF/SM 2000x800 | 871.43 | 1 | 3606485119700 | 1 | 0
NSYSFD2210 | Puerta ciega SF/SM 2200x1000 | 703.36 | 1 | 3606485119571 | 1 | 0
NSYSFD2210T | Puerta trans SF/SM 2200x1000 | 1019.02 | 1 | 3606485119755 | 1 | 0
NSYSFD22122D | 2 puertas ciegas SF/SM 2200x600 | 1146.85 | 1 | 3606485119588 | 1 | 0
NSYSFD22122DT | 2 puertas trans SF/SM 2200x600 | 1307.31 | 1 | 3606485119762 | 1 | 0
NSYSFD224 | Puerta ciega SF 2200x400 | 596.56 | 1 | 3606485119540 | 1 | 0
NSYSFD225 | Puerta ciega SF/SM 2200x500 | 533.02 | 1 | 3606485131719 | 1 | 0
NSYSFD226 | Puerta ciega SF/SM 2200x600 | 568.03 | 1 | 3606485119557 | 1 | 0
NSYSFD226T | Puerta trans SF/SM 2200x600 | 1374.76 | 1 | 3606485119731 | 1 | 0
NSYSFD228 | Puerta ciega SF/SM 2200x800 | 612.97 | 1 | 3606485119564 | 1 | 0
NSYSFD228T | Puerta trans SF/SM 2200x800 | 859.26 | 1 | 3606485119748 | 1 | 0
NSYSFDHD12122D | Puerta ciega doble SF HD 1200x1200mm | 986.03 | 1 | 3606480937460 | 1 | 0
NSYSFDHD126 | Puerta ciega SF HD 1200x600 mm | 542.69 | 1 | 3606480937446 | 1 | 0
NSYSFDHD128 | Puerta ciega SF HD 1200x800 mm | 578.21 | 1 | 3606480937453 | 1 | 0
NSYSFDHD16122D | Puerta ciega doble SF HD 1600x1200mm | 1047.93 | 1 | 3606480937491 | 1 | 0
NSYSFDHD166 | Puerta ciega SF HD 1600x600 mm | 610.97 | 1 | 3606480937477 | 1 | 0
NSYSFDHD168 | Puerta ciega SF HD 1600x800 mm | 625.12 | 1 | 3606480937484 | 1 | 0
NSYSFDHD208 | Puerta ciega SF HD 2000x800 mm | 735.51 | 1 | 3606480937507 | 1 | 0
NSYSFEB | 4 cancamos de elevacion M12 | 24.25 | 1 | 3606485131542 | 1 | 1
NSYSFECA64HD | Placa ent.cab.p/SF HD 400x230 mm | 322.77 | 1 | 3606480681288 | 1 | 0
NSYSFECA66HD | Placa ent.cab.p/SF HD 400x430 mm | 212.6 | 1 | 3606480681295 | 1 | 0
NSYSFELB | 4 escuadras de elevacion | 57.03 | 1 | 3606485131559 | 1 | 1
NSYSFHD1212402D | Arm.Outd. SF HD 1200x1200x400mm | 5024.22 | 1 | 3606480676239 | 1 | 0
NSYSFHD1212602D | Arm.Outd. SF HD 1200x1200x600mm | 5453.51 | 1 | 3606480676246 | 1 | 0
NSYSFHD12640 | Arm.Outd. SF HD 1200x600x400mm | 4080.88 | 1 | 3606480676192 | 1 | 0
NSYSFHD12660 | Arm.Outd. SF HD 1200x600x600mm | 4218.65 | 1 | 3606480676208 | 1 | 0
NSYSFHD12840 | Arm.Outd. SF HD 1200x800x400mm | 4322.08 | 1 | 3606480676215 | 1 | 0
NSYSFHD12860 | Arm.Outd. SF HD 1200x800x600mm | 4391.15 | 1 | 3606480676222 | 1 | 0
NSYSFHD1612402D | Arm.Outd. SF HD 1600x1200x400mm | 5252.19 | 1 | 3606480676284 | 1 | 0
NSYSFHD1612602D | Arm.Outd. SF HD 1600x1200x600mm | 5994.51 | 1 | 3606480676291 | 1 | 0
NSYSFHD16660 | Arm.Outd. SF HD 1600x600x600mm | 4410.07 | 1 | 3606480676253 | 1 | 0
NSYSFHD16840 | Arm.Outd. SF HD 1600x800x400mm | 4229.05 | 1 | 3606480676260 | 1 | 0
NSYSFHD16860 | Arm.Outd. SF HD 1600x800x600mm | 4590.39 | 1 | 3606480676277 | 1 | 0
NSYSFHD2 | Sist. cierre maneta DIN,KABA,ASSA | 41.34 | 1 | 3606480067631 | 1 | 0
NSYSFHD20840 | Arm.Outd. SF HD 2000x800x400mm | 4807.31 | 1 | 3606480676307 | 1 | 0
NSYSFHD3 | Cierre de maneta p. dos insertos | 248.22 | 1 | 3606480067648 | 1 | 1
NSYSFHFBK184 | Conjunto union arm.SFHF 1800x400 | 628.27 | 1 | 3606480396229 | 1 | 1
NSYSFHFBK186 | Conjunto union arm.SFHF 1800x600 | 712.71 | 1 | 3606480396236 | 1 | 1
NSYSFHFBK204 | Conjunto union arm.SFHF 2000x400 | 695.05 | 1 | 3606480396243 | 1 | 1
NSYSFHFBK206 | Conjunto union arm.SFHF 2000x600 | 737.55 | 1 | 3606480396250 | 1 | 1
NSYSFHFBK208 | Conjunto union arm.SFHF 2000x800 | 756.08 | 1 | 3606480396267 | 1 | 1
NSYSFHFBK228 | Kit juxtaposition SFHF 2200x800 | 707.01 | 1 | 3606480396281 | 1 | 1
NSYSFHPB | Sp SF Maneta boton pulsador | 81.7 | 1 | 3606489837952 | 1 | 30
NSYSFHS1 | Sist. cierre maneta apert. simple | 69.4 | 1 | 3606480067655 | 1 | 30
NSYSFHS1HD | Maneta SF HD 1242E | 193.56 | 1 | 3606480937644 | 1 | 0
NSYSFKITENDESA1 | CONJ.(8 CN20+16 ESCUADRAS) ENDESA1 | 230.88 | 1 | 3606480564086 | 1 | 1
NSYSFLOCK24 | Cierre plano + ins ran 2x4 s llave | 44.59 | 1 | 3606480067662 | 1 | 1
NSYSFLOCKDB5 | Cierre plano + inserto DB 5 | 48.04 | 1 | 3606480067679 | 1 | 50
NSYSFLOCKS6 | Cierre plano + inserto cuadra 6 | 50.57 | 1 | 3606480067686 | 1 | 1
NSYSFLOCKS7 | Cierre plano + inserto cuadra 7 | 54.09 | 1 | 3606480067693 | 1 | 1
NSYSFLOCKS8 | Cierre plano + insert cuadrad 8 | 48.04 | 1 | 3606480067709 | 1 | 1
NSYSFLOCKSG8 | Cierre plano + insert cua hem 8 | 48.04 | 1 | 3606480067716 | 1 | 1
NSYSFLOCKT6 | Cierre plano + insert trian 6,5 | 48.04 | 1 | 3606480067723 | 1 | 1
NSYSFLOCKT7 | Cierre plano + inserto triang 7 | 48.04 | 1 | 3606480067730 | 1 | 25
NSYSFLOCKT8 | Cierre plano + inserto triang 8 | 51.24 | 1 | 3606480067747 | 1 | 1
NSYSFMDR | Retenedor de puerta mecanico | 55.04 | 1 | 3606480067754 | 1 | 0
NSYSFNDR | Retenedor de puerta neumático Spacial SF | 249.96 | 1 | 3606480067761 | 1 | 1
NSYSFP20350W | SFP RAL9001 2000x300x500 | 1917.62 | 1 | 3606481016546 | 1 | 0
NSYSFP20380W | SFP RAL9001 2000x300x800 | 2016.56 | 1 | 3606481016553 | 1 | 0
NSYSFP20750 | Cell SF Prisma 2000x700x500 | 3225.5 | 1 | 3606480211379 | 1 | 0
NSYSFP20750ED | PrismaSeT RAL9003 2000x700x500 | 3927.21 | 1 | 3606482078741 | 1 | 1
NSYSFP20750G | PrismaSeT RAL7035 2000x700x500 | 3386.78 | 1 | 3606482078864 | 1 | 0
NSYSFP20750T | Cell SF Prisma 2000x700x500 trans. | 3615.83 | 1 | 3606480211409 | 1 | 0
NSYSFP20750TED | PrismaSeT RAL9003 2000x700x500 tr | 4402.44 | 1 | 3606482078758 | 1 | 0
NSYSFP20750TG | PrismaSeT RAL7035 2000x700x500 tr | 3796.63 | 1 | 3606482078871 | 1 | 0
NSYSFP20750TW | SFP RAL9001 2000x700x500 p/trans | 4192.81 | 1 | 3606481016584 | 1 | 0
NSYSFP20760 | Cell SF Prisma 2000x700x600 | 2928.9 | 1 | 3606480211386 | 1 | 0
NSYSFP20760G | PrismaSeT RAL7035 2000x700x600 | 3256.96 | 1 | 3606482078888 | 1 | 0
NSYSFP20760T | Cell SF Prisma 2000x700x600 trans. | 3050.16 | 1 | 3606480211416 | 1 | 0
NSYSFP20760TG | PrismaSeT RAL7035 2000x700x600 tr | 3511.2 | 1 | 3606482078895 | 1 | 0
NSYSFP20780 | Cell SF Prisma 2000x700x800 | 3467.67 | 1 | 3606480211393 | 1 | 0
NSYSFP20780ED | PrismaSeT RAL9003 2000x700x800 | 4222.08 | 1 | 3606482078765 | 1 | 1
NSYSFP20780G | PrismaSeT RAL7035 2000x700x800 | 3641.06 | 1 | 3606482078901 | 1 | 0
NSYSFP20780T | Cell SF Prisma 2000x700x800 trans. | 3846.67 | 1 | 3606480211423 | 1 | 0
NSYSFP20780TED | PrismaSeT RAL9003 2000x700x800 tr | 4683.5 | 1 | 3606482078772 | 1 | 0
NSYSFP20780TG | PrismaSeT RAL7035 2000x700x800 tr | 4039 | 1 | 3606482078918 | 1 | 0
NSYSFP20780TW | SFP RAL9001 2000x700x800 p/trans | 4460.47 | 1 | 3606481016607 | 1 | 0
NSYSFP300 | Conj fij poste /PLM43 | 140.03 | 1 | 3606480192500 | 1 | 10
NSYSFP400 | Conj fij poste /PLM54/64 | 146.83 | 1 | 3606480192517 | 1 | 5
NSYSFP500 | Conj fij poste /PLM75 | 154.03 | 1 | 3606480192524 | 1 | 5
NSYSFP5G20750 | SFP 5G 2000x700x500 | 7193.92 | 1 | 3606480530890 | 1 | 0
NSYSFP600 | Conj fij poste /PLM86 | 157.56 | 1 | 3606480192531 | 1 | 5
NSYSFPA | 2 montant adapt Prisma + a Sp SF | 308.48 | 1 | 3606480211454 | 1 | 1
NSYSFPAED | 2 montant adapt Prisma + a Sp SF | 323.91 | 1 | 3606482078925 | 1 | 0
NSYSFPB | 4 escuadras fijac. placa mont SF | 31.83 | 1 | 3606480078163 | 1 | 1
NSYSFPB6G | Kit fijacion placa plena SF6G | 307.98 | 1 | 3606489564636 | 1 | 0
NSYSFPSC15 | Fijacion a poste ancho 150mm | 136.19 | 1 | 3606480520488 | 1 | 0
NSYSFPSC20 | Fijación a poste ancho 200mm | 159.31 | 1 | 3606480520495 | 1 | 0
NSYSFPSC30 | Fijacion a poste ARM. ancho 300mm | 138.73 | 1 | 3606480198946 | 1 | 1
NSYSFPSC40 | Fijacion a poste ARM. ancho 400mm | 145.84 | 1 | 3606480198939 | 1 | 1
NSYSFPSC50 | Fijacion a poste ARM. ancho 500mm | 154.62 | 1 | 3606480198922 | 1 | 1
NSYSFPSC60 | Fijacion a poste ARM. ancho 600mm | 158.17 | 1 | 3606480198915 | 1 | 1
NSYSFPSC80 | Fijacion a poste ARM. ancho 800mm | 216.39 | 1 | 3606480198908 | 1 | 1
NSYSFSPLMG | Columna fijacion PLM54/64 7035 | 798.42 | 1 | 3606480777301 | 1 | 1
NSYSFTB16 | 2 barras de elevación de 1600 | 1327.18 | 1 | 3606485131832 | 1 | 0
NSYSFTB18 | 2 barras de elevación de 1800 | 1418.68 | 1 | 3606485131849 | 1 | 0
NSYSFTB24 | 2 barras de elevación de 2400 | 1556 | 1 | 3606485131856 | 1 | 0
NSYSFTB32 | 2 barras de elevación de 3200 | 2669.87 | 1 | 3606480467684 | 1 | 0
NSYSFV12 | 4 montantes SF 1200 | 665.78 | 1 | 3606485118826 | 1 | 0
NSYSFV14 | 4 montantes SF 1400 | 461.53 | 1 | 3606485118833 | 1 | 0
NSYSFV16 | 4 montantes SF 1600 | 486.1 | 1 | 3606485118840 | 1 | 0
NSYSFV18 | 4 montantes SF 1800 | 497.56 | 1 | 3606485118857 | 1 | 0
NSYSFV20 | 4 montantes SF 2000 | 523.52 | 1 | 3606485118864 | 1 | 0
NSYSFV20ED | 4 montantes RAL9003 2000mm | 637.43 | 1 | 3606482078796 | 1 | 0
NSYSFV22 | 4 montantes SF 2200 | 554.19 | 1 | 3606485118871 | 1 | 0
NSYSFVG | 8 Juntas montantes SF | 10.27 | 1 | 3606485432038 | 1 | 1
NSYSFWFIX | Soportes fijaci? mural SF x2 | 41.54 | 1 | 3606485131863 | 1 | 1
NSYSFX181240 | SFX 304L 1800x1200x400 | 7520.94 | 1 | 3606480155628 | 1 | 1
NSYSFX18640 | SFX 304L 1800x600x400 | 4902.89 | 1 | 3606480155635 | 1 | 1
NSYSFX18840 | SFX 304L 1800x800x400 | 5121.89 | 1 | 3606480155642 | 1 | 0
NSYSFX201060 | SFX 304L 2000x1000x600 | 7384.33 | 1 | 3606480155659 | 1 | 1
NSYSFX201260 | SFX 304L 2000x1200x600 | 7941.07 | 1 | 3606480155666 | 1 | 0
NSYSFX20650 | SFX 304L 2000x600x500 | 4966.28 | 1 | 3606480155673 | 1 | 1
NSYSFX20840 | SFX 304L 2000x800x400 | 5815.17 | 1 | 3606480155680 | 1 | 1
NSYSFX20860 | SFX 304L 2000x800x600 | 5710.6 | 1 | 3606480155697 | 1 | 0
NSYSFXJG | Junta autoadhesiva 9x4 | 22.86 | 1 | 3606480786327 | 1 | 15
NSYSGF | 4 escuadras fijaci? suelo zocalo | 155.94 | 1 | 3606485131870 | 1 | 0
NSYSH180NC | 4 bisagras 180d RAL 9005 | 197.92 | 1 | 3606480114991 | 1 | 0
NSYSHLT6040 | Kit Carga pesada A600 P400 | 281.47 | 1 | 3606481350213 | 1 | 0
NSYSHLT6060 | Kit Carga pesada A600 P600 | 306.71 | 1 | 3606481350220 | 1 | 0
NSYSHLT6080 | Kit Carga pesada A600 P800 | 352.98 | 1 | 3606481350237 | 1 | 0
NSYSHLT8040 | Kit Carga pesada A800 P400 | 300.78 | 1 | 3606481350244 | 1 | 0
NSYSHLT8060 | Kit Carga pesada A800 P600 | 322.72 | 1 | 3606481350251 | 1 | 0
NSYSHLT8080 | Kit Carga pesada A800 P800 | 375.2 | 1 | 3606481350268 | 1 | 0
NSYSIBTB | 2 escuadra fij. dorsal plac inter | 43.42 | 1 | 3606485131962 | 1 | 0
NSYSICR40100 | 2 traviesas integ. H40 A1000mm | 80.19 | 1 | 3606481327703 | 1 | 0
NSYSICR40120 | 2 traviesas integ. H40 A1200mm | 52.79 | 1 | 3606481327710 | 1 | 0
NSYSICR4030 | 2 traviesas Integr. H40 A300mm | 95.65 | 1 | 3606481327659 | 1 | 0
NSYSICR4040 | 2 traviesas integr. H40 A400mm | 116.1 | 1 | 3606481327666 | 1 | 0
NSYSICR4050 | 2 traviesas integr. H40 A500mm | 135.56 | 1 | 3606481327673 | 1 | 0
NSYSICR4060 | 2 traviesas integr. H40 A600mm | 138.62 | 1 | 3606481327680 | 1 | 0
NSYSICR4080 | 2 traviesas integr. H40 A800mm | 169.27 | 1 | 3606481327697 | 1 | 0
NSYSICR65100 | 2 traviesas integ. H65 A1000mm | 280.02 | 1 | 3606481327772 | 1 | 0
NSYSICR65120 | 2 traviesas integ. H65 A1200mm | 329.49 | 1 | 3606481327789 | 1 | 0
NSYSICR6530 | 2 traviesas integr. H65 A300mm | 95.63 | 1 | 3606481327727 | 1 | 0
NSYSICR6540 | 2 traviesas integr. H65 A400mm | 118.42 | 1 | 3606481327734 | 1 | 0
NSYSICR6550 | 2 traviesas integr. H65 A500mm | 138.07 | 1 | 3606481327741 | 1 | 0
NSYSICR6560 | 2 traviesas integr. H65 A600mm | 164.8 | 1 | 3606481327758 | 1 | 0
NSYSICR6580 | 2 traviesas integr. H65 A800mm | 204.82 | 1 | 3606481327765 | 1 | 0
NSYSICR90100 | 2 traviesas integ. H90 A1000mm | 281.32 | 1 | 3606481327840 | 1 | 0
NSYSICR9030 | 2 traviesas integr. H90 A300mm | 112.54 | 1 | 3606481327796 | 1 | 0
NSYSICR9040 | 2 traviesas integr. H90 A400mm | 127.92 | 1 | 3606481327802 | 1 | 0
NSYSICR9050 | 2 traviesas integr. H90 A500mm | 145.89 | 1 | 3606481327819 | 1 | 0
NSYSICR9060 | 2 traviesas integr. H90 A600mm | 173.76 | 1 | 3606481327826 | 1 | 0
NSYSICR9080 | 2 traviesas integr. H90 A800mm | 207.37 | 1 | 3606481327833 | 1 | 0
NSYSIMP12 | Placa montaje intermedia 1200 | 102.76 | 1 | 3606485131979 | 1 | 0
NSYSIMP14 | Placa montaje intermedia 1400 | 112.65 | 1 | 3606485131986 | 1 | 0
NSYSIMP16 | Placa montaje intermedia 1600 | 132.29 | 1 | 3606485131993 | 1 | 0
NSYSIMP18 | Placa montaje intermedia 1800 | 132.35 | 1 | 3606485132006 | 1 | 0
NSYSIMP20 | Placa montaje intermedia 2000 | 135.69 | 1 | 3606485132013 | 1 | 0
NSYSIMP22 | Placa montaje intermedia 2200 | 151.83 | 1 | 3606485132020 | 1 | 0
NSYSLCKP | Enclavamiento puerta principal | 424.52 | 1 | 3606480067808 | 1 | 1
NSYSLCKS10 | Enclavamiento puerta secund 1000 | 825.96 | 1 | 3606480067815 | 1 | 1
NSYSLCKS6 | Enclavamiento puerta secund 600 | 1159.69 | 1 | 3606480067822 | 1 | 1
NSYSLCKS8 | Enclavamiento puerta secund 800 | 783.11 | 1 | 3606480067839 | 1 | 1
NSYSLCR40 | 2 traviesas ligeras 400 | 48.75 | 1 | 3606485132037 | 1 | 1
NSYSLCR50 | 2 traviesas ligeras 500 | 52.85 | 1 | 3606485132044 | 1 | 1
NSYSLCR60 | 2 traviesas ligeras 600 | 60.97 | 1 | 3606485132051 | 1 | 1
NSYSLCR80 | 2 traviesas ligeras 800 | 96.28 | 1 | 3606485132068 | 1 | 1
NSYSM10M5HP | Tornillo cabeza aislante M5x10 | 2.74 | 100 | 3606480184437 | 100 | 100
NSYSM1210302D | SM s/placa 2P 1200x1000x300 | 1529.77 | 1 | 3606485120478 | 1 | 1
NSYSM1210302DP | SM c/placa 2P 1200x1000x300 | 1920.32 | 1 | 3606485120027 | 1 | 1
NSYSM1212402D | SM s/placa 2P 1200x1200x400 | 1814.91 | 1 | 3606485120485 | 1 | 1
NSYSM1212402DP | SM c/placa 2P 1200x1200x400 | 2256.15 | 1 | 3606485120034 | 1 | 1
NSYSM12830 | SM s/placa 1200x800x300 | 1063.47 | 1 | 3606485120461 | 1 | 1
NSYSM12830P | SM c/placa 1200x800x300 | 1393.88 | 1 | 3606485120010 | 1 | 1
NSYSM1410402D | SM s/placa 2P 1400x1000x400 | 1928.72 | 1 | 3606485120539 | 1 | 1
NSYSM1410402DP | SM c/placa 2P 1400x1000x400 | 2377.19 | 1 | 3606485120089 | 1 | 0
NSYSM1412402D | SM s/placa 2P 1400x1200x400 | 2370.54 | 1 | 3606485120546 | 1 | 1
NSYSM1412402DP | SM c/placa 2P 1400x1200x400 | 2919.64 | 1 | 3606485120096 | 1 | 1
NSYSM14630 | SM s/placa 1400x600x300 | 1370.54 | 1 | 3606485120492 | 1 | 1
NSYSM14630P | SM c/placa 1400x600x300 | 1684.14 | 1 | 3606485120041 | 1 | 1
NSYSM14640 | SM s/placa 1400x600x400 | 1398.24 | 1 | 3606485120508 | 1 | 1
NSYSM14640P | SM c/placa 1400x600x400 | 1714.86 | 1 | 3606485120058 | 1 | 1
NSYSM14830 | SM s/placa 1400x800x300 | 1431.36 | 1 | 3606485120515 | 1 | 1
NSYSM14830P | SM c/placa 1400x800x300 | 1786.71 | 1 | 3606485120065 | 1 | 1
NSYSM14840 | SM s/placa 1400x800x400 | 1464.11 | 1 | 3606485120522 | 1 | 1
NSYSM14840P | SM c/placa 1400x800x400 | 1823 | 1 | 3606485120072 | 1 | 1
NSYSM14840T | SM s/placa 1400x800x400 transp | 2753.51 | 1 | 3606485120911 | 1 | 1
NSYSM1610302D | SM s/placa 2P 1600x1000x300 | 1910.4 | 1 | 3606485120591 | 1 | 1
NSYSM1610302DP | SM c/placa 2P 1600x1000x300 | 2373.34 | 1 | 3606485120140 | 1 | 1
NSYSM1610402D | SM s/placa 2P 1600x1000x400 | 1948.23 | 1 | 3606485120607 | 1 | 1
NSYSM1610402DP | SM c/placa 2P 1600x1000x400 | 2415.26 | 1 | 3606485120157 | 1 | 1
NSYSM1612302D | SM s/placa 2P 1600x1200x300 | 2224.35 | 1 | 3606485120614 | 1 | 1
NSYSM1612302DP | SM c/placa 2P 1600x1200x300 | 2803.39 | 1 | 3606485120164 | 1 | 1
NSYSM1612402D | SM s/placa 2P 1600x1200x400 | 2244.08 | 1 | 3606485120621 | 1 | 1
NSYSM1612402DP | SM c/placa 2P 1600x1200x400 | 2986.24 | 1 | 3606485120171 | 1 | 0
NSYSM16630 | SM s/placa 1600x600x300 | 1297.74 | 1 | 3606485120553 | 1 | 1
NSYSM16630P | SM c/placa 1600x600x300 | 1611.13 | 1 | 3606485120102 | 1 | 1
NSYSM16640 | SM s/placa 1600x600x400 | 1316.4 | 1 | 3606485120560 | 1 | 1
NSYSM16640P | SM c/placa 1600x600x400 | 1628.22 | 1 | 3606485120119 | 1 | 1
NSYSM16640T | SM s/placa 1600x600x400 transp | 2737.27 | 1 | 3606485120928 | 1 | 1
NSYSM16830 | SM s/placa 1600x800x300 | 1499.17 | 1 | 3606485120577 | 1 | 1
NSYSM16830P | SM c/placa 1600x800x300 | 1864.87 | 1 | 3606485120126 | 1 | 1
NSYSM16830T | SM s/placa 1600x800x300 transp | 2807.8 | 1 | 3606485120935 | 1 | 1
NSYSM16840 | SM s/placa 1600x800x400 | 1499.2 | 1 | 3606485120584 | 1 | 1
NSYSM16840P | SM c/placa 1600x800x400 | 1864.91 | 1 | 3606485120133 | 1 | 1
NSYSM16840T | SM s/placa 1600x800x400 transp | 2875.21 | 1 | 3606485120942 | 1 | 1
NSYSM181040 | SM s/placa 1800x1000x400 | 1726.34 | 1 | 3606485127316 | 1 | 1
NSYSM1810402D | SM s/placa 2P 1800x1000x400 | 1941.63 | 1 | 3606485120706 | 1 | 1
NSYSM1810402DP | SM c/placa 2P 1800x1000x400 | 2426.25 | 1 | 3606485120256 | 1 | 1
NSYSM181040P | SM c/placa 1800x1000x400 | 2175.51 | 1 | 3606485127309 | 1 | 1
NSYSM1810502D | SM s/placa 2P 1800x1000x500 | 2643.87 | 1 | 3606485120713 | 1 | 1
NSYSM1810502DP | SM c/placa 2P 1800x1000x500 | 3204.37 | 1 | 3606485120263 | 1 | 1
NSYSM1812402D | SM s/placa 2P 1800x1200x400 | 2036.36 | 1 | 3606485120720 | 1 | 1
NSYSM1812402DP | SM c/placa 2P 1800x1200x400 | 3140.21 | 1 | 3606485120270 | 1 | 1
NSYSM1812502D | SM s/placa 2P 1800x1200x500 | 2928.07 | 1 | 3606485120737 | 1 | 1
NSYSM1812502DP | SM c/placa 2P 1800x1200x500 | 3571.81 | 1 | 3606485120287 | 1 | 1
NSYSM1816402D | SM s/placa 2P 1800x1600x400 | 2956 | 1 | 3606485120744 | 1 | 1
NSYSM1816402DP | SM c/placa 2P 1800x1600x400 | 3738.04 | 1 | 3606485120294 | 1 | 1
NSYSM1816502D | SM s/placa 2P 1800x1600x500 | 3680.26 | 1 | 3606485120751 | 1 | 1
NSYSM1816502DP | SM c/placa 2P 1800x1600x500 | 4540.56 | 1 | 3606485120300 | 1 | 1
NSYSM18630 | SM s/placa 1800x600x300 | 1329.3 | 1 | 3606485120638 | 1 | 1
NSYSM18630P | SM c/placa 1800x600x300 | 1645.03 | 1 | 3606485120188 | 1 | 1
NSYSM18640 | SM s/placa 1800x600x400 | 1352.34 | 1 | 3606485120645 | 1 | 1
NSYSM18640P | SM c/placa 1800x600x400 | 1662.28 | 1 | 3606485120195 | 1 | 1
NSYSM18640T | SM s/placa 1800x600x400 transp | 3203.57 | 1 | 3606485120959 | 1 | 1
NSYSM18650 | SM s/placa 1800x600x500 | 1719.63 | 1 | 3606485120652 | 1 | 1
NSYSM18650P | SM c/placa 1800x600x500 | 2076.77 | 1 | 3606485120201 | 1 | 1
NSYSM18830 | SM s/placa 1800x800x300 | 1416.94 | 1 | 3606485120669 | 1 | 1
NSYSM18830P | SM c/placa 1800x800x300 | 1783.86 | 1 | 3606485120218 | 1 | 1
NSYSM18830T | SM s/placa 1800x800x300 transp | 3093.65 | 1 | 3606485120966 | 1 | 1
NSYSM18840 | SM s/placa 1800x800x400 | 1420.49 | 1 | 3606485120676 | 1 | 1
NSYSM18840P | SM c/placa 1800x800x400 | 1787.81 | 1 | 3606485120225 | 1 | 1
NSYSM18840T | SM s/placa 1800x800x400 transp | 3245.57 | 1 | 3606485120973 | 1 | 0
NSYSM18850 | SM s/placa 1800x800x500 | 1802.42 | 1 | 3606485120683 | 1 | 1
NSYSM18850P | SM c/placa 1800x800x500 | 2210.98 | 1 | 3606485120232 | 1 | 1
NSYSM18850T | SM s/placa 1800x800x500 transp | 4471.26 | 1 | 3606485120980 | 1 | 1
NSYSM18860 | SM s/placa 1800x800x600 | 2007.87 | 1 | 3606485120690 | 1 | 1
NSYSM18860P | SM c/placa 1800x800x600 | 2438.61 | 1 | 3606485120249 | 1 | 1
NSYSM2010402D | SM s/placa 2P 2000x1000x400 | 2255.89 | 1 | 3606485120836 | 1 | 1
NSYSM2010402DP | SM c/placa 2P 2000x1000x400 | 2794.89 | 1 | 3606485120386 | 1 | 1
NSYSM2010502D | SM s/placa 2P 2000x1000x500 | 2818.97 | 1 | 3606485120843 | 1 | 1
NSYSM2010502DP | SM c/placa 2P 2000x1000x500 | 3418.86 | 1 | 3606485120393 | 1 | 1
NSYSM2012402D | SM s/placa 2P 2000x1200x400 | 2605.4 | 1 | 3606485120850 | 1 | 0
NSYSM2012402DP | SM c/placa 2P 2000x1200x400 | 3333.17 | 1 | 3606485120409 | 1 | 0
NSYSM2012502D | SM s/placa 2P 2000x1200x500 | 3002.42 | 1 | 3606485120867 | 1 | 0
NSYSM2012502DP | SM c/placa 2P 2000x1200x500 | 3678.75 | 1 | 3606485120416 | 1 | 0
NSYSM2012602D | SM s/placa 2P 2000x1200x600 | 3687.14 | 1 | 3606485120874 | 1 | 0
NSYSM2012602DP | SM c/placa 2P 2000x1200x600 | 4437.45 | 1 | 3606485120423 | 1 | 0
NSYSM2016402D | SM s/placa 2P 2000x1600x400 | 3267.71 | 1 | 3606485120881 | 1 | 1
NSYSM2016402DP | SM c/placa 2P 2000x1600x400 | 4243.23 | 1 | 3606485120430 | 1 | 1
NSYSM2016502D | SM s/placa 2P 2000x1600x500 | 4162.07 | 1 | 3606485120898 | 1 | 1
NSYSM2016502DP | SM c/placa 2P 2000x1600x500 | 5234.24 | 1 | 3606485120447 | 1 | 1
NSYSM2016602D | SM s/placa 2P 2000x1600x600 | 4602.94 | 1 | 3606485120904 | 1 | 1
NSYSM2016602DP | SM c/placa 2P 2000x1600x600 | 5722.79 | 1 | 3606485120454 | 1 | 0
NSYSM20630 | SM s/placa 2000x600x300 | 1539.92 | 1 | 3606485120768 | 1 | 1
NSYSM20630P | SM c/placa 2000x600x300 | 1895.01 | 1 | 3606485120317 | 1 | 1
NSYSM20640 | SM s/placa 2000x600x400 | 1540.77 | 1 | 3606485120775 | 1 | 1
NSYSM20640P | SM c/placa 2000x600x400 | 1895.51 | 1 | 3606485120324 | 1 | 1
NSYSM20640T | SM s/placa 2000x600x400 transp | 3593.26 | 1 | 3606485120997 | 1 | 0
NSYSM20650 | SM s/placa 2000x600x500 | 1969.9 | 1 | 3606485120782 | 1 | 0
NSYSM20650P | SM c/placa 2000x600x500 | 2359.46 | 1 | 3606485120331 | 1 | 1
NSYSM20830 | SM s/placa 2000x800x300 | 1612.93 | 1 | 3606485120799 | 1 | 1
NSYSM20830P | SM c/placa 2000x800x300 | 2023.49 | 1 | 3606485120348 | 1 | 1
NSYSM20830T | SM s/placa 2000x800x300 transp | 3757.08 | 1 | 3606485121000 | 1 | 0
NSYSM20840 | SM s/placa 2000x800x400 | 1644.31 | 1 | 3606485120805 | 1 | 1
NSYSM20840P | SM c/placa 2000x800x400 | 2058.27 | 1 | 3606485120355 | 1 | 1
NSYSM20840T | SM s/placa 2000x800x400 transp | 4154.01 | 1 | 3606485121017 | 1 | 0
NSYSM20850 | SM s/placa 2000x800x500 | 2057.99 | 1 | 3606485120812 | 1 | 1
NSYSM20850P | SM c/placa 2000x800x500 | 2516.65 | 1 | 3606485120362 | 1 | 1
NSYSM20850T | SM s/placa 2000x800x500 transp | 4692.21 | 1 | 3606485121024 | 1 | 1
NSYSM20860 | SM s/placa 2000x800x600 | 2273.96 | 1 | 3606485120829 | 1 | 1
NSYSM20860P | SM c/placa 2000x800x600 | 2755.94 | 1 | 3606485120379 | 1 | 1
NSYSM20860T | SM s/placa 2000x800x600 transp | 5011.12 | 1 | 3606485121031 | 1 | 1
NSYSMBCE10 | 2 jun cepillo p/entr cabl 1000 SM | 102.05 | 1 | 3606480146589 | 1 | 1
NSYSMBCE6 | 2 junt cepillo p/entr cabl 600 SM | 57.8 | 1 | 3606480146565 | 1 | 1
NSYSMBCE8 | 2 junt cepillo p/entr cabl 800 SM | 78.6 | 1 | 3606480146572 | 1 | 0
NSYSMBK | Kit de unión SM | 122.66 | 1 | 3606480146428 | 1 | 0
NSYSMD12102D | Puerta ciega doble SM A1200 x A1000mm | 1081.7 | 1 | 3606480662973 | 1 | 0
NSYSMD12122D | Puerta ciega doble SM A1200 x A1200mm | 1149.1 | 1 | 3606480662980 | 1 | 0
NSYSMD14102D | Puerta ciega doble SM A1400 x A1000mm | 1146.2 | 1 | 3606480662997 | 1 | 0
NSYSMD14122D | Puerta ciega doble SM A1400 x A1200mm | 1223.19 | 1 | 3606480663000 | 1 | 0
NSYSMD16102D | Puerta ciega doble SM A1600 x A1000mm | 1211.65 | 1 | 3606480663017 | 1 | 0
NSYSMD16122D | Puerta ciega doble SM A1600 x A1200mm | 2026.46 | 1 | 3606480663024 | 1 | 0
NSYSMD18162D | Puerta ciega doble SM A1800 x A1600mm | 1574.84 | 1 | 3606480663031 | 1 | 0
NSYSMDR | Retenedor de puerta mecanico SM | 73.67 | 1 | 3606485132075 | 1 | 0
NSYSMEB | 4 cancamos de elevacion M12 SM | 47.26 | 1 | 3606480146596 | 1 | 15
NSYSMEC103 | Entrada cables ciega 1000x300 SM | 184.84 | 1 | 3606480146534 | 1 | 0
NSYSMEC1031 | Placa pasa cables SM 1entr A1000xP300mm | 100.17 | 1 | 3606480663055 | 1 | 0
NSYSMEC104 | Entrada cables ciega 1000x400 SM | 166.63 | 1 | 3606480146541 | 1 | 0
NSYSMEC1041 | Placa pasa cables SM 1entr A1000xP400mm | 105.94 | 1 | 3606480663062 | 1 | 0
NSYSMEC105 | Entrada cables ciega 1000x500 SM | 506.74 | 1 | 3606480146558 | 1 | 0
NSYSMEC1051 | Placa pasa cables SM 1entr A1000xP500mm | 96.05 | 1 | 3606480663079 | 1 | 0
NSYSMEC63 | Entrada cables ciega 600x300 SM | 148.51 | 1 | 3606480146459 | 1 | 0
NSYSMEC631 | Placa pasa cables SM 1entr A600xP300mm | 61.04 | 1 | 3606480663086 | 1 | 0
NSYSMEC64 | Entrada cables ciega 600x400 SM | 138.92 | 1 | 3606480146466 | 1 | 0
NSYSMEC641 | Placa pasa cables SM 1entr A600xP400mm | 67.67 | 1 | 3606480663093 | 1 | 0
NSYSMEC65 | Entrada cables ciega 600x500 SM | 143.49 | 1 | 3606480146473 | 1 | 0
NSYSMEC66 | Entrada cables ciega 600x600 SM | 148.79 | 1 | 3606480146480 | 1 | 0
NSYSMEC661 | Placa pasa cables SM 1entr A600xP600mm | 93.21 | 1 | 3606480663116 | 1 | 0
NSYSMEC83 | Entrada cables ciega 800x300 SM | 141.22 | 1 | 3606480146497 | 1 | 0
NSYSMEC831 | Placa pasa cables SM 1entr A800xP300mm | 82.19 | 1 | 3606480663123 | 1 | 0
NSYSMEC84 | Entrada cables ciega 800x400 SM | 146.82 | 1 | 3606480146503 | 1 | 0
NSYSMEC841 | Placa pasa cables SM 1entr A800xP400mm | 74.4 | 1 | 3606480663130 | 1 | 0
NSYSMEC85 | Entrada cables ciega 800x500 SM | 180.29 | 1 | 3606480146510 | 1 | 0
NSYSMEC851 | Placa pasa cables SM 1entr A800xP500mm | 97.93 | 1 | 3606480663147 | 1 | 0
NSYSMEC86 | Entrada cables ciega 800x600 SM | 168.12 | 1 | 3606480146527 | 1 | 0
NSYSMEC861 | Placa pasa cables SM 1entr A800xP600mm | 105.56 | 1 | 3606480663154 | 1 | 0
NSYSMHR10 | 2 perfiles de adaptac horiz 1000 | 59.9 | 1 | 3606480146695 | 1 | 1
NSYSMHR12 | 2 perfiles de adaptac horiz 1200 | 72.88 | 1 | 3606480146701 | 1 | 1
NSYSMHR16 | 2 perfiles de adaptac horiz 1600 | 89.23 | 1 | 3606480146718 | 1 | 1
NSYSMHR6 | 2 perfiles de adaptac horiz 600 | 51.65 | 1 | 3606480146671 | 1 | 1
NSYSMHR8 | 2 perfiles de adaptac horiz 800 | 59.14 | 1 | 3606480146688 | 1 | 1
NSYSMNDR | Retenedor de puerta neumático Spacial SM | 283.37 | 1 | 3606480146602 | 1 | 0
NSYSMP2D4 | Kit 2 placa arm. 2 puert 400 | 347.39 | 1 | 3606485132082 | 1 | 0
NSYSMP2D5 | Kit 2 placa arm. 2 puert 500 | 355.4 | 1 | 3606485132099 | 1 | 0
NSYSMP2D6 | Kit 2 placa arm. 2 puert 600 | 372.21 | 1 | 3606485132105 | 1 | 0
NSYSMP2D8 | Kit 2 placa arm. 2 puert 800 | 390.91 | 1 | 3606485132112 | 1 | 0
NSYSMPB | 4 escuadras fij placa montaje SM | 50.19 | 1 | 3606480213984 | 1 | 0
NSYSMPFA | Soporte fijación chasis reg prof | 40.41 | 10 | 3606485132129 | 10 | 0
NSYSMPFB | Soporte fija. chasis a fondo | 24.94 | 10 | 3606485132136 | 10 | 0
NSYSMPS4 | 2 guias desliz. Placa m.P400 | 15.75 | 1 | 3606485132143 | 1 | 0
NSYSMPS5 | 2 guias desliz. Placa m.P500 | 18.29 | 1 | 3606485132150 | 1 | 0
NSYSMPS6 | 2 guias desliz. Placa m.P600 | 22.53 | 1 | 3606485132167 | 1 | 0
NSYSMPS8 | 2 guias desliz. Placa m.P800 | 25.74 | 1 | 3606485132174 | 1 | 0
NSYSMPSB | 4 escuadra ortogonal placa mont SF | 81.69 | 1 | 3606485132181 | 1 | 0
NSYSMPSE10 | 2 guias ent.lateral placa A1000 | 225.49 | 1 | 3606485132198 | 1 | 0
NSYSMPSE12 | 2 guias ent.lateral placa A1200 | 251.28 | 1 | 3606485132204 | 1 | 0
NSYSMPSE6 | 2 guias ent. lateral placa A600 | 145.07 | 1 | 3606485132211 | 1 | 0
NSYSMPSE8 | 2 guias ent. lateral placa A800 | 160.89 | 1 | 3606485132228 | 1 | 0
NSYSMVR12 | 2 perfiles de adaptac vert 1200 | 101.02 | 1 | 3606480146626 | 1 | 1
NSYSMVR14 | 2 perfiles de adaptac vert 1400 | 125.55 | 1 | 3606480146633 | 1 | 1
NSYSMVR16 | 2 perfiles de adaptac vert 1600 | 130.62 | 1 | 3606480146640 | 1 | 1
NSYSMVR18 | 2 perfiles de adaptac vert 1800 | 182.26 | 1 | 3606480146657 | 1 | 1
NSYSMVR20 | 2 perfiles de adaptac vert 2000 | 150.05 | 1 | 3606480146664 | 1 | 1
NSYSMWFIX | 2 soportes fijación mural SM | 21.76 | 1 | 3606485132235 | 1 | 50
NSYSMX141030 | SMX 304L 1400x1000x300 | 5469.65 | 1 | 3606480155710 | 1 | 1
NSYSMX16660PC | SMX PC 304L 1600x600x600 | 10869.7 | 1 | 3606480155727 | 1 | 1
NSYSMX16840 | SMX 304L 1600x800x400 | 4912.08 | 1 | 3606480155741 | 1 | 1
NSYSMX181240 | SMX 304L 1800x1200x400 | 6472.37 | 1 | 3606480155758 | 1 | 1
NSYSMX181240H | SMX 316L 1800x1200x400 | 9676.62 | 1 | 3606480155765 | 1 | 0
NSYSMX181640 | SMX 304L 1800x1600x400 | 10372.62 | 1 | 3606480155772 | 1 | 1
NSYSMX181640H | SMX 316L 1800x1600x400 | 11249.86 | 1 | 3606480155789 | 1 | 0
NSYSMX18640 | SMX 304L 1800x600x400 | 5039.97 | 1 | 3606480155796 | 1 | 1
NSYSMX18840 | SMX 304L 1800x800x400 | 5301.95 | 1 | 3606480155826 | 1 | 1
NSYSMX18840H | SMX 316L 1800x800x400 | 6367.86 | 1 | 3606480155833 | 1 | 0
NSYSMX201040 | SMX 304L 2000x1000x400 | 6653.1 | 1 | 3606480155840 | 1 | 1
NSYSMX201040H | SMX 316L 2000x1000x400 | 10226.79 | 1 | 3606480155857 | 1 | 0
NSYSMX201250 | SMX 304L 2000x1200x500 | 6760.86 | 1 | 3606480155864 | 1 | 0
NSYSMX201250H | SMX 316L 2000x1200x500 | 11034.79 | 1 | 3606480155871 | 1 | 0
NSYSMX201660 | SMX 304L 2000x1600x600 | 10101.9 | 1 | 3606480155888 | 1 | 1
NSYSMX201660H | SMX 316L 2000x1600x600 | 13879.3 | 1 | 3606480155895 | 1 | 0
NSYSMX20850 | SMX 304L 2000x800x500 | 6259.91 | 1 | 3606480155901 | 1 | 0
NSYSMXEB | Juego 4 cancamos acero inox. M12 | 216 | 1 | 3606489749101 | 1 | 15
NSYSNLPLA | Interruptor puerta de PLA | 100.79 | 1 | 3606480194924 | 1 | 40
NSYSNM6 | Tuerca deslizante 1/4 vuelta M6 | 4.29 | 10 | 3606480150425 | 10 | 10
NSYSNM8 | Tuerca deslizante 1/4 vuelta M8 | 4.43 | 10 | 3606480150432 | 10 | 10
NSYSNSM6 | Tuerca dentada 1/4 vuelta M6 | 6.58 | 10 | 3606480150449 | 10 | 10
NSYSNSM8 | Tuerca dentada 1/4 vuelta M8 | 6.75 | 10 | 3606480150456 | 8 | 8
NSYSODS | Accionamiento puerta secundaria | 504.47 | 1 | 3606480067846 | 1 | 0
NSYSPB6100 | 2 pan zocalo cepillo 100x600 | 70.12 | 1 | 3606485132556 | 1 | 0
NSYSPB8100 | 2 pan zocalo cepillo 100x800 | 88.91 | 1 | 3606485132587 | 1 | 0
NSYSPBC35 | 2 Pan. lat camara embar 300x500 | 243.2 | 1 | 3606480067853 | 1 | 1
NSYSPBC36 | 2 Pan. lat camara embar 300x600 | 276.83 | 1 | 3606480067860 | 1 | 1
NSYSPBC38 | 2 Pan. lat camara embar 300x800 | 307.95 | 1 | 3606480067877 | 1 | 0
NSYSPC | Soporte canaleta encliquetable | 11.77 | 20 | 3606480184475 | 20 | 20
NSYSPCP | Soporte de canaleta para puerta | 15.62 | 10 | 3606480184482 | 10 | 10
NSYSPCR | Soporte traviesas para zócalo | 31.97 | 12 | 3606485132266 | 12 | 240
NSYSPF10100 | Zocalo frontal 100x1000 | 200.97 | 1 | 3606485126586 | 1 | 0
NSYSPF10200 | Zocalo frontal 200x1000 | 364.44 | 1 | 3606485126692 | 1 | 0
NSYSPF12100 | Zocalo frontal 100x1200 | 270.5 | 1 | 3606485126593 | 1 | 0
NSYSPF12200 | Zocalo frontal 200x1200 | 489.35 | 1 | 3606485126708 | 1 | 0
NSYSPF16100 | Zocalo frontal 100x1600 | 304.52 | 1 | 3606485126609 | 1 | 0
NSYSPF16200 | Zocalo frontal 200x1600 | 564.65 | 1 | 3606485126715 | 1 | 0
NSYSPF3100 | Zocalo frontal 100x300 | 172.4 | 1 | 3606485126548 | 1 | 0
NSYSPF3200 | Zocalo frontal 200x300 | 310.34 | 1 | 3606485126654 | 1 | 0
NSYSPF4100 | Zocalo frontal 100x400 | 167.04 | 1 | 3606485126555 | 1 | 0
NSYSPF4200 | Zocalo frontal 200x400 | 317 | 1 | 3606485126661 | 1 | 0
NSYSPF5100 | Zocalo frontal 100x500 | 169.1 | 1 | 3606481828156 | 1 | 0
NSYSPF5200 | Zocalo frontal 200x500 | 317.87 | 1 | 3606481828163 | 1 | 0
NSYSPF6100 | Zocalo frontal 100x600 | 170.52 | 1 | 3606485126562 | 1 | 0
NSYSPF6200 | Zocalo frontal 200x600 | 318.3 | 1 | 3606485126678 | 1 | 0
NSYSPF7100 | Zocalo frontal 100x700 | 183.26 | 1 | 3606480169236 | 1 | 0
NSYSPF7200 | Zocalo frontal 200x700 | 334.97 | 1 | 3606480169243 | 1 | 1
NSYSPF8100 | Zocalo frontal 100x800 | 180.96 | 1 | 3606485126579 | 1 | 0
NSYSPF8200 | Zocalo frontal 200x800 | 327.32 | 1 | 3606485126685 | 1 | 0
NSYSPFV6100 | Zocalo frontal 100x600 ventilado | 208.79 | 1 | 3606485132334 | 1 | 1
NSYSPFV8100 | Zocalo frontal 100x800 ventilado | 215.77 | 1 | 3606485132341 | 1 | 1
NSYSPFVX12200 | Zocalo Inox front.200x1200 vent.304L | 1945.96 | 1 | 3606480652868 | 1 | 0
NSYSPFVX6200 | Zocalo Inox front.200x600 vent.304L | 1196.71 | 1 | 3606480652844 | 1 | 0
NSYSPFVX8200 | Zocalo Inox front.200x800 vent.304L | 1353.81 | 1 | 3606480652851 | 1 | 0
NSYSPFX10100 | Zoc Inox Kit front A1000x100 304L | 1044.43 | 1 | 3606480626005 | 1 | 1
NSYSPFX10100H | Zoc Inox Kit front A1000x100 316L | 945.29 | 1 | 3606480626135 | 1 | 1
NSYSPFX10200 | Zoc Inox Kit front A1000x200 304L | 1701.31 | 1 | 3606480626227 | 1 | 1
NSYSPFX10200H | Zoc Inox Kit front A1000x200 316L | 1768.96 | 1 | 3606480626357 | 1 | 1
NSYSPFX12100 | Zoc Inox Kit front A1200x100 304L | 1270.39 | 1 | 3606480626012 | 1 | 1
NSYSPFX12100H | Zoc Inox Kit front A1200x100 316L | 1036.38 | 1 | 3606480626142 | 1 | 1
NSYSPFX12200 | Zoc Inox Kit front A1200x200 304L | 2160.38 | 1 | 3606480626234 | 1 | 1
NSYSPFX12200H | Zoc Inox Kit front A1200x200 316L | 1887.97 | 1 | 3606480626364 | 1 | 1
NSYSPFX16100 | Zoc Inox Kit front A1600x100 304L | 1347.8 | 1 | 3606480626029 | 1 | 1
NSYSPFX16100H | Zoc Inox Kit front A1600x100 316L | 1236.1 | 1 | 3606480626159 | 1 | 1
NSYSPFX16200 | Zoc Inox Kit front A1600x200 304L | 2218.42 | 1 | 3606480626241 | 1 | 1
NSYSPFX16200H | Zoc Inox Kit front A1600x200 316L | 2105.41 | 1 | 3606480626371 | 1 | 1
NSYSPFX6100 | Zoc Inox Kit front A600x100 304L | 907.05 | 1 | 3606480625985 | 1 | 1
NSYSPFX6100H | Zoc Inox Kit front A600x100 316L | 891.4 | 1 | 3606481148421 | 1 | 0
NSYSPFX6200 | Zoc Inox Kit front A600x200 304L | 1431.91 | 1 | 3606480626203 | 1 | 1
NSYSPFX6200H | Zoc Inox Kit front A600x200 316L | 1710.02 | 1 | 3606481148438 | 1 | 0
NSYSPFX8100 | Zoc Inox Kit front A800x100 304L | 994.3 | 1 | 3606480625992 | 1 | 1
NSYSPFX8100H | Zoc Inox Kit front A800x100 316L | 912.85 | 1 | 3606480626128 | 1 | 1
NSYSPFX8200 | Zoc Inox Kit front A800x200 304L | 1555.61 | 1 | 3606480626210 | 1 | 1
NSYSPFX8200H | Zoc Inox Kit front A800x200 316L | 1755.71 | 1 | 3606480626340 | 1 | 1
NSYSPLA100 | 2montantes /PLA10 p/band o ch mod | 101.38 | 1 | 3606480194559 | 1 | 1
NSYSPLA125 | 2montantes /PLA12 p/band o ch mod | 112.37 | 1 | 3606480194566 | 1 | 1
NSYSPLA150 | 2montantes /PLA15 p/band o ch mod | 131.52 | 1 | 3606480194573 | 1 | 1
NSYSPLA75 | 2montantes /PLA7 p/band o ch mod | 92.21 | 1 | 3606480194542 | 1 | 1
NSYSPLK | Kit de nivelación zócalo para SF/SM | 25.83 | 1 | 3606480396298 | 1 | 0
NSYSPLVX3200 | 2 pan lat vent. Inox 200x300 304L | 249.56 | 1 | 3606480742187 | 1 | 0
NSYSPLVX4200 | 2 pan lat vent. Inox 200x400 304L | 293.4 | 1 | 3606480652875 | 1 | 0
NSYSPLVX4200SF | 2 pan lat vent. Inox 200x400 304L | 308.76 | 1 | 3606480652899 | 1 | 0
NSYSPLVX6200SF | 2 pan lat vent. Inox 200x600 304L | 420 | 1 | 3606480652905 | 1 | 0
NSYSPM6 | Tornillo Torx T30 (M6x10) | 0.5 | 50 | 3606480146763 | 50 | 950
NSYSPMP25100 | Placa montaje parc. 247x905 | 139.78 | 1 | 3606485132396 | 1 | 0
NSYSPMP25120 | Placa montaje parc. 247x1105 | 152.9 | 1 | 3606485132402 | 1 | 0
NSYSPMP2560 | Placa montaje parc. 247x505 | 90.4 | 1 | 3606485132419 | 1 | 0
NSYSPMP2575 | Placa montaje parcial 247x650 | 116.31 | 1 | 3606480184499 | 1 | 1
NSYSPMP2580 | Placa montaje parc. 247x705 | 126.03 | 1 | 3606485132426 | 1 | 0
NSYSPMP40100 | Placa montaje parc. 397x905 | 161.1 | 1 | 3606485132433 | 1 | 0
NSYSPMP40120 | Placa montaje parc. 397x1105 | 182.57 | 1 | 3606485132440 | 1 | 0
NSYSPMP40160 | Placa montaje parc. 397x1505 | 235.55 | 1 | 3606485132457 | 1 | 0
NSYSPMP4060 | Placa montaje parc. 397x505 | 108.33 | 1 | 3606485132464 | 1 | 0
NSYSPMP4080 | Placa montaje parc. 397x705 | 128.92 | 1 | 3606485132471 | 1 | 0
NSYSPMP60100 | Placa montaje parc. 597x905 | 221.4 | 1 | 3606485132488 | 1 | 0
NSYSPMP60120 | Placa montaje parc. 597x1105 | 234.76 | 1 | 3606485132495 | 1 | 0
NSYSPMP6060 | Placa montaje parc. 597x505 | 143.74 | 1 | 3606485132501 | 1 | 0
NSYSPMP6080 | Placa montaje parc. 597x705 | 180.83 | 1 | 3606485132518 | 1 | 0
NSYSPRJ | 4 pies regulables | 85.96 | 1 | 3606485132525 | 1 | 0
NSYSPS10100 | 2 pan laterales zocalo 100x1000 | 40.07 | 1 | 3606480067884 | 1 | 0
NSYSPS10200 | 4 pan laterales zocalo 200x1000 | 75.46 | 1 | 3606480067891 | 1 | 0
NSYSPS12100 | 2 pan laterales zocalo 100x1200 | 46.84 | 1 | 3606480067907 | 1 | 0
NSYSPS12200 | 4 pan laterales zocalo 200x1200 | 88.18 | 1 | 3606480067914 | 1 | 0
NSYSPS3100 | 2 pan laterales zocalo 100x300 | 24.41 | 1 | 3606480146435 | 1 | 10
NSYSPS3100SD | 2 Pan lateral zocalo 300x100mm | 63.37 | 1 | 3606480287091 | 1 | 0
NSYSPS3200 | 4 pan laterales zocalo 200x300 | 35.63 | 1 | 3606480146442 | 1 | 0
NSYSPS3200SD | 2 Pan lateral zocalo 300x200mm | 78.16 | 1 | 3606480287107 | 1 | 20
NSYSPS4100 | 2 pan laterales zocalo 100x400 | 30.32 | 1 | 3606485126616 | 1 | 0
NSYSPS4100SD | 2 Pan lateral zocalo 400x100mm | 65.81 | 1 | 3606480163074 | 1 | 0
NSYSPS4200 | 4 pan laterales zocalo 200x400 | 54.87 | 1 | 3606485126722 | 1 | 6
NSYSPS4200SD | 2 Pan lateral zocalo 400x200mm | 80.06 | 1 | 3606480163104 | 1 | 0
NSYSPS5100 | 2 pan laterales zocalo 100x500 | 31.13 | 1 | 3606485126623 | 1 | 0
NSYSPS5100SD | 2 Pan lateral zocalo 500x100mm | 66.35 | 1 | 3606480163081 | 1 | 0
NSYSPS5200 | 4 pan laterales zocalo 200x500 | 56.33 | 1 | 3606485126739 | 1 | 0
NSYSPS5200SD | 2 Pan lateral zocalo 500x200mm | 90.04 | 1 | 3606480163111 | 1 | 0
NSYSPS6100 | 2 pan laterales zocalo 100x600 | 32.24 | 1 | 3606485126630 | 1 | 0
NSYSPS6100SD | 2 Pan lateral zocalo 600x100mm | 67.66 | 1 | 3606480163098 | 1 | 0
NSYSPS6200 | 4 pan laterales zocalo 200x600 | 58.31 | 1 | 3606485126746 | 1 | 0
NSYSPS6200SD | 2 Pan lateral zocalo 600x200mm | 98.02 | 1 | 3606480163128 | 1 | 0
NSYSPS8100 | 2 pan laterales zocalo 100x800 | 39.14 | 1 | 3606485126647 | 1 | 0
NSYSPS8200 | 4 pan laterales zocalo 200x800 | 63.33 | 1 | 3606485126753 | 1 | 0
NSYSPSJ | 4 pies fijos | 116.91 | 1 | 3606485132617 | 1 | 0
NSYSPSX3100 | Zoc Inox Kit later P300x100 304L | 179.23 | 1 | 3606480626036 | 1 | 1
NSYSPSX3100H | Zoc Inox Kit later P300x100 316L | 258.03 | 1 | 3606480626166 | 1 | 1
NSYSPSX3200 | Zoc Inox Kit later P300x200 304L | 313.18 | 1 | 3606480626258 | 1 | 1
NSYSPSX3200H | Zoc Inox Kit later P300x200 316L | 463.76 | 1 | 3606480626388 | 1 | 1
NSYSPSX3200SF | Zoc Inox Kit later P300x200 304L | 328.84 | 1 | 3606480626296 | 1 | 1
NSYSPSX4100 | Zoc Inox Kit later P400x100 304L | 203.94 | 1 | 3606480626043 | 1 | 1
NSYSPSX4100H | Zoc Inox Kit later P400x100 316L | 257.35 | 1 | 3606480626173 | 1 | 1
NSYSPSX4100SF | Zoc Inox Kit later P400x100 304L | 213.14 | 1 | 3606480626081 | 1 | 1
NSYSPSX4200 | Zoc Inox Kit later P400x200 304L | 363.34 | 1 | 3606480626265 | 1 | 1
NSYSPSX4200H | Zoc Inox Kit later P400x200 316L | 458.94 | 1 | 3606480626395 | 1 | 1
NSYSPSX4200SF | Zoc Inox Kit later P400x200 304L | 393.36 | 1 | 3606480626302 | 1 | 0
NSYSPSX5100 | Zoc Inox Kit later P500x100 304L | 224.74 | 1 | 3606480626050 | 1 | 1
NSYSPSX5100H | Zoc Inox Kit later P500x100 316L | 268.89 | 1 | 3606480626180 | 1 | 1
NSYSPSX5100SF | Zoc Inox Kit later P500x100 304L | 249.19 | 1 | 3606480626098 | 1 | 1
NSYSPSX5200 | Zoc Inox Kit later P500x200 304L | 410.08 | 1 | 3606480626272 | 1 | 1
NSYSPSX5200H | Zoc Inox Kit later P500x200 316L | 498.56 | 1 | 3606480626401 | 1 | 1
NSYSPSX5200SF | Zoc Inox Kit later P500x200 304L | 453.93 | 1 | 3606480626319 | 1 | 1
NSYSPSX6100 | Zoc Inox Kit later P600x100 304L | 272.61 | 1 | 3606480626067 | 1 | 1
NSYSPSX6100H | Zoc Inox Kit later 600x100 316L | 303.59 | 1 | 3606480626197 | 1 | 1
NSYSPSX6100SF | Zoc Inox Kit later P600x100 304L | 281.92 | 1 | 3606480626104 | 1 | 1
NSYSPSX6200 | Zoc Inox Kit later P600x200 304L | 500.84 | 1 | 3606480626289 | 1 | 1
NSYSPSX6200H | Zoc Inox Kit later P600x200 316L | 591.33 | 1 | 3606480626418 | 1 | 1
NSYSPSX6200SF | Zoc Inox Kit later P600x200 304L | 519.69 | 1 | 3606480626326 | 1 | 0
NSYSPSX8100SF | Zoc Inox Kit later P800x100 304L | 350.66 | 1 | 3606480626111 | 1 | 1
NSYSPSX8200SF | Zoc Inox Kit later P800x200 304L | 657.27 | 1 | 3606480626333 | 1 | 1
NSYSPV6100 | 2 pan lat ventilados 100x600 | 38.08 | 1 | 3606485132570 | 1 | 0
NSYSPV8100 | 2 pan lat ventilados 100x800 | 43.18 | 1 | 3606485132600 | 1 | 0
NSYSQCR12040 | 2 traviesas rapidas 120x400 | 50.42 | 1 | 3606480385490 | 1 | 0
NSYSQCR12050 | 2 traviesas rapidas 120x500 | 55.44 | 1 | 3606480372056 | 1 | 0
NSYSQCR12060 | 2 traviesas rapidas 120x600 | 62.68 | 1 | 3606480372063 | 1 | 0
NSYSQCR12080 | 2 traviesas rapidas 120x800 | 73.13 | 1 | 3606480372070 | 1 | 0
NSYSQCR40100 | 2 traviesas rapidas 40x1000 | 250.2 | 1 | 3606485132624 | 1 | 1
NSYSQCR40120 | 2 traviesas rapidas 40x1200 | 411.72 | 1 | 3606485132631 | 1 | 1
NSYSQCR4040 | 2 traviesas rapidas 40x400 | 100.11 | 1 | 3606485132648 | 1 | 1
NSYSQCR4050 | 2 traviesas rapidas 40x500 | 125.1 | 1 | 3606485132655 | 1 | 1
NSYSQCR4060 | 2 traviesas rapidas 40x600 | 150.12 | 1 | 3606485132662 | 1 | 1
NSYSQCR4080 | 2 traviesas rapidas 40x800 | 200.15 | 1 | 3606485132679 | 1 | 0
NSYSQCR65100 | 2 traviesas rapidas 65x1000 | 358.53 | 1 | 3606485132686 | 1 | 1
NSYSQCR65120 | 2 traviesas rapidas 65x1200 | 314.46 | 1 | 3606485132693 | 1 | 1
NSYSQCR6540 | 2 traviesas rapidas 65x400 | 105.07 | 1 | 3606485132709 | 1 | 1
NSYSQCR6550 | 2 traviesas rapidas 65x500 | 130.69 | 1 | 3606485132716 | 1 | 1
NSYSQCR6560 | 2 traviesas rapidas 65x600 | 157.63 | 1 | 3606485132723 | 1 | 0
NSYSQCR6580 | 2 traviesas rapidas 65x800 | 209.13 | 1 | 3606485132730 | 1 | 1
NSYSQCR90100 | 2 traviesas rapidas 90x1000 | 285.24 | 1 | 3606485132747 | 1 | 1
NSYSQCR90120 | 2 traviesas rapidas 90x1200 | 341.38 | 1 | 3606485132754 | 1 | 1
NSYSQCR9040 | 2 traviesas rapidas 90x400 | 113.79 | 1 | 3606485132761 | 1 | 1
NSYSQCR9050 | 2 traviesas rapidas 90x500 | 142.23 | 1 | 3606485132778 | 1 | 1
NSYSQCR9060 | 2 traviesas rapidas 90x600 | 170.28 | 1 | 3606485132785 | 1 | 1
NSYSQCR9080 | 2 traviesas rapidas 90x800 | 228.16 | 1 | 3606485132792 | 1 | 1
NSYST30M6 | Tornillo Torx T30 (M6x16) | 4.46 | 100 | 3606480146794 | 100 | 100
NSYST30M6S | T Torx autorroscante T30 (M6x14) | 0.39 | 100 | 3606480146817 | 100 | 100
NSYST40M8 | Tornillo Torx T40 (M8x16) | 4.62 | 100 | 3606480146800 | 100 | 100
NSYSTBR3 | 2 carriles de reglaje sup/inf 300 | 60.28 | 1 | 3606480146725 | 1 | 0
NSYSTBR4 | 2 carriles de reglaje sup/inf 400 | 67.97 | 1 | 3606480146732 | 1 | 0
NSYSTBR5 | 2 carriles de reglaje sup/inf 500 | 74.76 | 1 | 3606480146749 | 1 | 0
NSYSTBR6 | 2 carriles de reglaje sup/inf 600 | 85.41 | 1 | 3606480146756 | 1 | 0
NSYSTDCSX | Cierre DB Redon comp. Zam Crom | 58.41 | 1 | 3606480156113 | 1 | 150
NSYSTDCX2H | Inserto DB Ø 3mm inox AISI 316 | 193.62 | 1 | 3606480156120 | 1 | 0
NSYSTDCXH | Cierre DB redon 100% inox comp | 78.41 | 1 | 3606480156120 | 1 | 60
NSYSTDNCSX | Cierre DB STD comp. Zam Crom | 13.8 | 1 | 3606480156137 | 1 | 30
NSYSTMP22100 | Placa ranurada 225 x arm 1000 | 152.58 | 1 | 3606485133096 | 1 | 0
NSYSTMP22120 | Placa ranurada 225 x arm 1200 | 146.26 | 1 | 3606485133102 | 1 | 0
NSYSTMP2260 | Placa ranurada 225 x arm 600 | 82.13 | 1 | 3606485133119 | 1 | 0
NSYSTMP2280 | Placa ranurada 225 x arm 800 | 102.19 | 1 | 3606485133126 | 1 | 0
NSYSTMP45100 | Placa ranurada 450 x arm 1000 | 359.2 | 1 | 3606485133133 | 1 | 0
NSYSTMP45120 | Placa ranurada 450 x arm 1200 | 362.82 | 1 | 3606485133140 | 1 | 0
NSYSTMP4560 | Placa ranurada 450 x arm 600 | 135.74 | 1 | 3606485133157 | 1 | 0
NSYSTMP4580 | Placa ranurada 450 x arm 800 | 204.53 | 1 | 3606485133164 | 1 | 0
NSYSTMP60100 | Placa ranurada 600 x arm 1000 | 274.58 | 1 | 3606485133171 | 1 | 0
NSYSTMP60120 | Placa ranurada 600 x arm 1200 | 327.43 | 1 | 3606485133188 | 1 | 0
NSYSTMP6060 | Placa ranurada 600 x arm 600 | 170.9 | 1 | 3606485133195 | 1 | 0
NSYSTMP6080 | Placa ranurada 600 x arm 800 | 254.77 | 1 | 3606485133201 | 1 | 0
NSYSTMP82100 | Placa ranurada 825 x arm 1000 | 377.67 | 1 | 3606485133218 | 1 | 0
NSYSTMP82120 | Placa ranurada 825 x arm 1200 | 437.52 | 1 | 3606485133225 | 1 | 0
NSYSTMP8260 | Placa ranurada 825 x arm 600 | 221.79 | 1 | 3606485133232 | 1 | 0
NSYSTMP8280 | Placa ranurada 825 x arm 800 | 318.98 | 1 | 3606485133249 | 1 | 0
NSYSTW | 4 ruedas transporte zócalo | 580.99 | 1 | 3606485133256 | 1 | 0
NSYSUCR200WM | 2 Rails para arm. murales prof. 200 | 159.97 | 1 | 3606480883156 | 1 | 0
NSYSUCR250WM | 2 Rails para arm. murales prof. 250 | 141.45 | 1 | 3606480883163 | 1 | 0
NSYSUCR300WM | 2 Rails para arm. murales prof. 300 | 138.33 | 1 | 3606480883170 | 1 | 0
NSYSUCR400WM | 2 Rails para arm. murales prof. 400 | 151.5 | 1 | 3606480883187 | 1 | 0
NSYSUCR40100 | 2 traviesas universal 40x1000 | 88.85 | 1 | 3606485133263 | 1 | 1
NSYSUCR40110 | 2 traviesas universal 40x1100 | 295.92 | 1 | 3606485133270 | 1 | 1
NSYSUCR40120 | 2 traviesas universal 40x1200 | 150.58 | 1 | 3606485133287 | 1 | 1
NSYSUCR40140 | 2 traviesas universal 40x1400 | 125.62 | 1 | 3606485133294 | 1 | 1
NSYSUCR40160 | 2 traviesas universal 40x1600 | 139.8 | 1 | 3606485133317 | 1 | 1
NSYSUCR40180 | 2 traviesas universal 40x1800 | 154.98 | 1 | 3606485133324 | 1 | 1
NSYSUCR40200 | 2 traviesas universal 40x2000 | 167.89 | 1 | 3606485133348 | 1 | 1
NSYSUCR40220 | 2 traviesas universal 40x2200 | 196.98 | 1 | 3606485133355 | 1 | 1
NSYSUCR4030 | 2 traviesas universal 40x300 | 80.92 | 1 | 3606485133362 | 1 | 1
NSYSUCR4040 | 2 traviesas universal 40x400 | 52.49 | 1 | 3606485133379 | 1 | 1
NSYSUCR4050 | 2 traviesas universal 40x500 | 58.31 | 1 | 3606485133386 | 1 | 1
NSYSUCR4060 | 2 traviesas universal 40x600 | 62.63 | 1 | 3606485133393 | 1 | 1
NSYSUCR4070 | 2 traviesas universal 40x700 | 188.29 | 1 | 3606485133409 | 1 | 1
NSYSUCR4080 | 2 traviesas universal 40x800 | 74.54 | 1 | 3606485133416 | 1 | 0
NSYSUCR4090 | 2 traviesas universal 40x900 | 242.11 | 1 | 3606485133423 | 1 | 1
NSYSUCR65100 | 2 traviesas universal 65x1000 | 115.29 | 1 | 3606485133430 | 1 | 1
NSYSUCR65120 | 2 traviesas universal 65x1200 | 125.22 | 1 | 3606485133447 | 1 | 1
NSYSUCR65140 | 2 traviesas universal 65x1400 | 202.9 | 1 | 3606485133454 | 1 | 1
NSYSUCR65160 | 2 traviesas universal 65x1600 | 162.01 | 1 | 3606485133461 | 1 | 1
NSYSUCR65180 | 2 traviesas universal 65x1800 | 176.11 | 1 | 3606485133478 | 1 | 1
NSYSUCR65200 | 2 traviesas universal 65x2000 | 199.98 | 1 | 3606485133485 | 1 | 1
NSYSUCR65220 | 2 traviesas universal 65x2200 | 227.53 | 1 | 3606485133492 | 1 | 1
NSYSUCR6530 | 2 traviesas universal 65x300 | 84.75 | 1 | 3606480067969 | 1 | 1
NSYSUCR6540 | 2 traviesas universal 65x400 | 64.81 | 1 | 3606485133508 | 1 | 1
NSYSUCR6550 | 2 traviesas universal 65x500 | 73.43 | 1 | 3606485133515 | 1 | 1
NSYSUCR6560 | 2 traviesas universal 65x600 | 84.29 | 1 | 3606485133522 | 1 | 0
NSYSUCR6580 | 2 traviesas universal 65x800 | 97.69 | 1 | 3606485133539 | 1 | 1
NSYSUCR90100 | 2 traviesas universal 90x1000 | 135.07 | 1 | 3606485133546 | 1 | 1
NSYSUCR90110 | 2 traviesas universal 90x1100 | 137.89 | 1 | 3606485133553 | 1 | 1
NSYSUCR90120 | 2 traviesas universal 90x1200 | 141.03 | 1 | 3606485133560 | 1 | 1
NSYSUCR90140 | 2 traviesas universal 90x1400 | 167.55 | 1 | 3606485133577 | 1 | 1
NSYSUCR90160 | 2 traviesas universal 90x1600 | 175.96 | 1 | 3606485133591 | 1 | 1
NSYSUCR90180 | 2 traviesas universal 90x1800 | 191.81 | 1 | 3606485133607 | 1 | 1
NSYSUCR90200 | 2 traviesas universal 90x2000 | 209.02 | 1 | 3606485133621 | 1 | 1
NSYSUCR90220 | 2 traviesas universal 90x2200 | 234.87 | 1 | 3606485133638 | 1 | 1
NSYSUCR9030 | 2 traviesas universal 90x300 | 98.71 | 1 | 3606485133645 | 1 | 1
NSYSUCR9040 | 2 traviesas universal 90x400 | 110.63 | 1 | 3606485133652 | 1 | 1
NSYSUCR9050 | 2 traviesas universal 90x500 | 88.78 | 1 | 3606485133669 | 1 | 1
NSYSUCR9060 | 2 traviesas universal 90x600 | 86.9 | 1 | 3606485133676 | 1 | 1
NSYSUCR9070 | 2 traviesas universal 90x700 | 214.67 | 1 | 3606485133683 | 1 | 1
NSYSUCR9080 | 2 traviesas universal 90x800 | 104 | 1 | 3606485133690 | 1 | 1
NSYSUCR9090 | 2 traviesas universal 90x900 | 276.71 | 1 | 3606485133706 | 1 | 1
NSYSUPLA3G | Piezas add union h prof 3 PLA(Z) 7035 | 121.34 | 1 | 3606480777318 | 1 | 1
NSYSUPLA3TG | Piezas add union h prof3 PLA(Z)T 7035 | 132.88 | 1 | 3606480777325 | 1 | 0
NSYSUPLA4G | Piezas add union h prof 4 PLA(Z) 7035 | 126.49 | 1 | 3606480777332 | 1 | 1
NSYSUPLA4TG | Piezas add union h prof4 PLA(Z)T 7035 | 142.56 | 1 | 3606480777349 | 1 | 1
NSYSVR606 | Techo ventilado 600x600 | 556.01 | 1 | 3606485133768 | 1 | 0
NSYSVR608 | Techo ventilado 600x800 | 578.32 | 1 | 3606485133775 | 1 | 0
NSYSVR806 | Techo ventilado 800x600 | 585.22 | 1 | 3606485133805 | 1 | 0
NSYSVR808 | Techo ventilado 800x800 | 647.93 | 1 | 3606485133812 | 1 | 0
NSYSW | 4 ruedas transporte armario | 331.65 | 1 | 3606485133829 | 1 | 0
NSYSWMBP | 50 tapones de fondo | 127.26 | 1 | 3606480428494 | 1 | 50
NSYSWMCH | 50 tapones agujeros bisagras | 127.35 | 1 | 3606480485336 | 1 | 0
NSYSWMEL | 500 étiquetas conexion de tierra | 22.11 | 1 | 3606480428524 | 1 | 0
NSYTBC | Cubierta cierre p/precinto | 28.53 | 1 | 3606480199103 | 1 | 0
NSYTBC3105 | Camara embarrado sup 300x1000x500 | 1032.89 | 1 | 3606480067976 | 1 | 0
NSYTBC3106 | Camara embarrado sup 300x1000x600 | 1054.02 | 1 | 3606480067983 | 1 | 0
NSYTBC3108 | Camara embarrado sup 300x1000x800 | 1391.95 | 1 | 3606480067990 | 1 | 0
NSYTBC3125 | Camara embarrado sup 300x1200x500 | 1258.2 | 1 | 3606480068003 | 1 | 0
NSYTBC3126 | Camara embarrado sup 300x1200x600 | 1236.65 | 1 | 3606480068010 | 1 | 0
NSYTBC3128 | Camara embarrado sup 300x1200x800 | 1526.35 | 1 | 3606480068027 | 1 | 0
NSYTBC335 | Camara embarrados sup 300x300x500 | 783.28 | 1 | 3606480068034 | 1 | 0
NSYTBC336 | Camara embarrados sup 300x300x600 | 911.81 | 1 | 3606480068041 | 1 | 1
NSYTBC345 | Camara embarrados sup 300x400x500 | 784.82 | 1 | 3606480068058 | 1 | 1
NSYTBC346 | Camara embarrados sup 300x400x600 | 928.23 | 1 | 3606480068065 | 1 | 0
NSYTBC348 | Camara embarrados sup 300x400x800 | 1243.76 | 1 | 3606480068072 | 1 | 0
NSYTBC365 | Camara embarrados sup 300x600x500 | 831.56 | 1 | 3606480068089 | 1 | 1
NSYTBC366 | Camara embarrados sup 300x600x600 | 824.25 | 1 | 3606480068096 | 1 | 1
NSYTBC368 | Camara embarrados sup 300x600x800 | 839.9 | 1 | 3606480068102 | 1 | 0
NSYTBC385 | Camara embarrados sup 300x800x500 | 1029.85 | 1 | 3606480068119 | 1 | 1
NSYTBC386 | Camara embarrados sup 300x800x600 | 948.29 | 1 | 3606480068126 | 1 | 0
NSYTBC388 | Camara embarrados sup 300x800x800 | 1008.9 | 1 | 3606480068133 | 1 | 0
NSYTBP11116 | Caja ind PC 116x116x62 | 28.56 | 5 | 3606480165610 | 5 | 75
NSYTBP1176 | Caja ind PC 107x65x47 | 22.39 | 5 | 3606480165603 | 5 | 5
NSYTBP1397 | Caja ind PC 138x93x72 | 30.88 | 2 | 3606480165627 | 2 | 2
NSYTBP1397T | Caja ind tapa tr PC 138x93x72 | 35.84 | 2 | 3606480165788 | 2 | 58
NSYTBP16128 | Caja ind PC 164x121x87 | 43.32 | 2 | 3606480165634 | 2 | 2
NSYTBP16128T | Caja ind tapa tr PC 164x121x87 | 50.08 | 2 | 3606480165795 | 2 | 32
NSYTBP191210H | Caja ind alta PC 192x121x105 | 57.98 | 2 | 3606480165658 | 2 | 22
NSYTBP191210HT | Caja ind alta tr PC 192x121x105 | 67.24 | 2 | 3606480165818 | 2 | 22
NSYTBP19128 | Caja ind PC 192x121x87 | 51.23 | 2 | 3606480165641 | 2 | 28
NSYTBP19128T | Caja ind tapa tr PC 192x121x87 | 58.95 | 2 | 3606480165801 | 2 | 2
NSYTBP191610H | Caja ind alta PC 192x164x105 | 65.02 | 1 | 3606480165672 | 1 | 17
NSYTBP191610HT | Caja ind alta tr PC 192x164x105 | 75 | 1 | 3606480165832 | 1 | 17
NSYTBP19168 | Caja ind PC 192x164x87 | 57.28 | 1 | 3606480165665 | 1 | 20
NSYTBP19168T | Caja ind tapa tr PC 192x164x87 | 66.2 | 1 | 3606480165825 | 1 | 20
NSYTBP241910 | Caja ind PC 241x192x105 | 63.26 | 1 | 3606480165696 | 1 | 9
NSYTBP241910H | Caja ind alta PC 241x192x105 | 99.46 | 1 | 3606480165702 | 1 | 1
NSYTBP241910HT | Caja ind alta tr PC 241x192x105 | 108.24 | 1 | 3606480165863 | 1 | 9
NSYTBP241910T | Caja ind tapa tr PC 241x192x105 | 70.44 | 1 | 3606480165856 | 1 | 9
NSYTBP241912H | Caja ind alta PC 241x192x128 | 112.74 | 1 | 3606480165719 | 1 | 8
NSYTBP241912HT | Caja ind alta tr PC 241x192x128 | 129.21 | 1 | 3606480165870 | 1 | 1
NSYTBP24198 | Caja ind PC 241x192x87 | 93.95 | 1 | 3606480165689 | 1 | 12
NSYTBP24198T | Caja ind tapa tr PC 241x192x87 | 108.91 | 1 | 3606480165849 | 1 | 12
NSYTBP292412 | Caja ind PC 291x241x128 | 171.15 | 1 | 3606480165740 | 1 | 6
NSYTBP292412H | Caja ind alta PC 291x241x128 | 182.59 | 1 | 3606480165733 | 1 | 6
NSYTBP292412HT | Caja ind alta tr PC 291x241x128 | 209.99 | 1 | 3606480165894 | 1 | 1
NSYTBP292412T | Caja ind tapa tr PC 291x241x128 | 198.88 | 1 | 3606480165900 | 1 | 6
NSYTBP292416H | Caja ind alta PC 291x241x168 | 207.1 | 1 | 3606480165757 | 1 | 4
NSYTBP292416HT | Caja ind alta tr PC 291x241x168 | 237.39 | 1 | 3606480165917 | 1 | 4
NSYTBP29248 | Caja ind PC 291x241x87 | 148.79 | 1 | 3606480165726 | 1 | 8
NSYTBP29248T | Caja ind tapa tr PC 291x241x87 | 171.91 | 1 | 3606480165887 | 1 | 8
NSYTBP342912 | Caja ind PC 341x291x128 | 199.73 | 1 | 3606480165764 | 1 | 4
NSYTBP342912T | Caja ind tapa tr PC 341x291x128 | 230.78 | 1 | 3606480165924 | 1 | 4
NSYTBP342916H | Caja ind alta PC 341x291x168 | 256.19 | 1 | 3606480165771 | 1 | 3
NSYTBP342916HT | Caja ind alta tr PC 341x291x168 | 264.75 | 1 | 3606480165931 | 1 | 3
NSYTBP775 | Caja ind PC 74x74x54 | 18.36 | 5 | 3606480165580 | 5 | 5
NSYTBP885 | Caja ind PC 89x89x54 | 19.5 | 5 | 3606480165597 | 5 | 5
NSYTBPASBS | Bolsa accesorios cajas TBS/TBP | 9.43 | 1 | 3606480616679 | 1 | 100
NSYTBS111113H | Caja ind alta ABS 116x116x133 | 34.79 | 2 | 3606480165245 | 2 | 30
NSYTBS11116 | Caja Ind ABS 116x116x62 | 21.71 | 5 | 3606480165252 | 5 | 5
NSYTBS1176 | Caja Ind ABS 107x65x55 | 15.95 | 5 | 3606480165221 | 5 | 30
NSYTBS1179H | Caja ind alta ABS 116x74x94 | 27.39 | 3 | 3606480165238 | 3 | 63
NSYTBS1397 | Caja Ind ABS 138x93x72 | 23.87 | 2 | 3606480165269 | 2 | 2
NSYTBS1397T | Caja Ind tapa tr ABS 138x93x72 | 27.41 | 2 | 3606480165429 | 2 | 18
NSYTBS16128 | Caja Ind ABS 164x121x87 | 32.97 | 2 | 3606480165276 | 2 | 32
NSYTBS16128T | Caja Ind tapa tr ABS 164x121x87 | 38.16 | 2 | 3606480165436 | 2 | 32
NSYTBS191210H | Caja ind alta ABS 192x121x105 | 44.43 | 2 | 3606480165290 | 2 | 22
NSYTBS191210HT | Caja ind alta tr ABS 192x121x105 | 51.28 | 2 | 3606480165450 | 2 | 22
NSYTBS19128 | Caja Ind ABS 192x121x87 | 39.24 | 2 | 3606480165283 | 2 | 28
NSYTBS19128T | Caja Ind tapa tr ABS 192x121x87 | 45.25 | 2 | 3606480165443 | 2 | 28
NSYTBS191610H | Caja ind alta ABS 192x164x105 | 49.75 | 1 | 3606480165313 | 1 | 17
NSYTBS191610HT | Caja ind alta tr ABS 192x164x105 | 57.22 | 1 | 3606480165474 | 1 | 17
NSYTBS19168 | Caja Ind ABS 192x164x87 | 44.08 | 1 | 3606480165306 | 1 | 20
NSYTBS19168T | Caja Ind tapa tr ABS 192x164x87 | 50.57 | 1 | 3606480165467 | 1 | 5
NSYTBS241910 | Caja Ind ABS 241x192x105 | 78.91 | 1 | 3606480165337 | 1 | 9
NSYTBS241910H | Caja ind alta ABS 241x192x105 | 78.3 | 1 | 3606480165344 | 1 | 9
NSYTBS241910HT | Caja ind alta tr ABS 241x192x105 | 90.45 | 1 | 3606480165504 | 1 | 9
NSYTBS241910T | Caja Ind tapa tr ABS241x194x107 | 43.8 | 1 | 3606480165498 | 1 | 9
NSYTBS241912H | Caja ind alta ABS 241x192x128 | 86.47 | 1 | 3606480165351 | 1 | 8
NSYTBS241912HT | Caja ind alta tr ABS 241x192x128 | 99.19 | 1 | 3606480165511 | 1 | 8
NSYTBS24198 | Caja Ind ABS 241x192x87 | 72.62 | 1 | 3606480165320 | 1 | 12
NSYTBS24198T | Caja Ind tapa tr ABS 241x192x87 | 83.57 | 1 | 3606480165481 | 1 | 12
NSYTBS292412 | Caja Ind ABS 291x241x128 | 131.09 | 1 | 3606480165382 | 1 | 1
NSYTBS292412H | Caja ind alta ABS 291x241x128 | 139.44 | 1 | 3606480165375 | 1 | 6
NSYTBS292412HT | Caja ind alta tr ABS 291x241x128 | 159.46 | 1 | 3606480165535 | 1 | 6
NSYTBS292412T | Caja Ind tapa tr ABS 291x241x128 | 151.76 | 1 | 3606480165542 | 1 | 6
NSYTBS292416H | Caja ind alta ABS 291x241x168 | 158.42 | 1 | 3606480165399 | 1 | 4
NSYTBS292416HT | Caja ind alta tr ABS 291x241x168 | 181.3 | 1 | 3606480165559 | 1 | 1
NSYTBS29248 | Caja Ind ABS 291x241x87 | 112.83 | 1 | 3606480165368 | 1 | 8
NSYTBS29248T | Caja Ind tapa tr ABS 291x241x87 | 131.49 | 1 | 3606480165528 | 1 | 8
NSYTBS342912 | Caja Ind ABS 341x291x128 | 153.66 | 1 | 3606480165405 | 1 | 4
NSYTBS342912T | Caja Ind tapa tr ABS 341x291x128 | 176.7 | 1 | 3606480165566 | 1 | 4
NSYTBS342916H | Caja ind alta ABS 341x291x168 | 225.87 | 1 | 3606480165412 | 1 | 3
NSYTBS342916HT | Caja ind alta tr ABS 341x291x168 | 245.29 | 1 | 3606480165573 | 1 | 1
NSYTBS775 | Caja Ind ABS 74x74x54 | 15.27 | 5 | 3606480165207 | 5 | 5
NSYTBS885 | Caja Ind ABS 89x89x54 | 16.13 | 5 | 3606480165214 | 5 | 30
NSYTC1 | Tapones ciegos 25,5 mm | 1.82 | 50 | 3606480184505 | 50 | 500
NSYTC12100 | Espiral para cable - 50m | 711.64 | 1 | 3606480184512 | 1 | 3
NSYTC2 | Tapones ciegos 27,5 mm | 2.45 | 50 | 3606480184529 | 50 | 2500
NSYTC6CRN | Inserto cuadrado 6mm Arm. Mural | 34.55 | 1 | 3606480184574 | 1 | 92
NSYTC6CSX | Inserto cuadrado 6mm Inox | 73.87 | 1 | 3606480156144 | 1 | 1000
NSYTC6ME | Inserto cuad.6mm Maneta escamot. | 41.21 | 1 | 3606480184581 | 1 | 0
NSYTC6ML | Inserto cuadrado 6mm p 3Puntos | 32.71 | 1 | 3606480184598 | 1 | 20
NSYTC7CRN | Inserto cuadrado 7mm Arm Mural | 34.61 | 1 | 3606480184604 | 1 | 100
NSYTC7CSX | Inserto cuadrado 7mm Inox | 75.49 | 1 | 3606480156151 | 1 | 150
NSYTC7ML | Inserto cuadrado 7mm p 3Puntos | 75.13 | 1 | 3606480184628 | 1 | 20
NSYTC8CRN | Inserto cuadrado 8mm Arm Mural | 34.7 | 1 | 3606480184635 | 1 | 150
NSYTC8ME | Inserto cuad.8mm Maneta escamot. | 43.23 | 1 | 3606480184642 | 1 | 0
NSYTC8ML | Inserto cuadrado 8mm p 3Puntos | 32.84 | 1 | 3606480184659 | 1 | 25
NSYTCD274 | Cierres(4) PLS p destornillador | 5.2 | 1 | 3606480189579 | 1 | 56
NSYTCD276 | Cierres(6) PLS p destornillador | 8.02 | 1 | 3606480189586 | 1 | 14
NSYTCD278 | Cierres(8) PLS p destornillador | 10.78 | 1 | 3606480189593 | 1 | 14
NSYTCL405ME | Bloqueo llave405 p/maneta esc | 78.62 | 1 | 3606480192586 | 1 | 100
NSYTCL610ME | Mnta bomb cilind 610 SFX SMX PLM.V | 29.44 | 1 | 3606485407678 | 1 | 1
NSYTCM274 | Cierres(4) PLSmanual | 7.44 | 1 | 3606480189609 | 1 | 150
NSYTCR30 | TORNILLO CIERRE S30 NSYTCR30 | 1.57 | 120 | 8411314101499 | 120 | 1200
NSYTCRE1 | Cierre TCRE1 para CRN | 86.84 | 1 | 3606480435836 | 1 | 50
NSYTCRE12 | Cierre TCRE12 para CRN | 88.94 | 1 | 3606480435843 | 1 | 50
NSYTCRGE1 | Cierre TCRE1 para CRNG | 159.66 | 1 | 3606489548872 | 1 | 5
NSYTCSM6PLM | TuercaM6 fij carril (fondo PLM) | 1.24 | 20 | 3606480192593 | 20 | 1500
NSYTCSPLM | Tuerca fij carril (fondo PLM) | 1.24 | 20 | 3606480192609 | 20 | 800
NSYTCT274 | Cierres(4) PLS cabeza triangular | 6.91 | 1 | 3606480189630 | 1 | 200
NSYTDB5ME | Inserto DB 5mm p/ maneta escamot. | 53.03 | 1 | 3606480184673 | 1 | 134
NSYTDB5PL | Inserto dob barra5 /emb larg pol | 22.18 | 1 | 3606480192616 | 1 | 0
NSYTDB5PLA | Inserto doble barra 5mm | 25.84 | 1 | 3606480194955 | 1 | 150
NSYTDBCRN | Inserto doble barra 3mm Arm Mural | 6.75 | 1 | 3606480184680 | 1 | 0
NSYTDSSF2D | Bloqueo doble puerta SF | 28.43 | 1 | 3606489515041 | 1 | 0
NSYTEC8ML | Maneta esc p metal Cuad 8mm | 156.85 | 1 | 3606480184833 | 1 | 0
NSYTEDB5ML | Maneta esc p metal D barr 5mm | 160.01 | 1 | 3606480184840 | 1 | 30
NSYTEDB5PL | Maneta esc pol con doble barra5 | 162.16 | 1 | 3606480192654 | 1 | 25
NSYTEL1242EPL | Maneta esc pol y cier llave 1242E | 128.46 | 1 | 3606480192661 | 1 | 0
NSYTEL405ML | Maneta esc p metal llave 405 | 223.83 | 1 | 3606480184857 | 1 | 35
NSYTEL405PL | Maneta esc pol y cier llave 405 | 182.36 | 1 | 3606480192678 | 1 | 50
NSYTELFACPL | Maneta esc pol y cier llave FAC | 179.15 | 1 | 3606480192685 | 1 | 25
NSYTELJISPL | Maneta esc pol y cier llave JIS | 168.5 | 1 | 3606480192692 | 1 | 29
NSYTEMPL | Maneta esc pol c/tapa accion man | 109.93 | 1 | 3606480192708 | 1 | 50
NSYTERML | Maneta esc p metal llave reinfor | 316.81 | 1 | 3606480184864 | 1 | 25
NSYTERPL | Man esc pol y cier llave1/2cilref | 224.92 | 1 | 3606480192715 | 1 | 25
NSYTET6PL | Maneta esc pol con ins triang 6,5 | 164.95 | 1 | 3606480192722 | 1 | 0
NSYTET7ML | Maneta esc p metal Triang 7mm | 173.37 | 1 | 3606480184871 | 1 | 20
NSYTET8ML | Maneta esc p metal Triang 8mm | 170.11 | 1 | 3606480184888 | 1 | 50
NSYTET8PL | Maneta esc pol con ins triangul8 | 162.91 | 1 | 3606480192746 | 1 | 25
NSYTEX5 | Tuerca expandible M5 p/poliester | 1.56 | 20 | 3606480192753 | 20 | 8000
NSYTEX6 | Tuerca expandible M6 p/poliester | 2.04 | 20 | 3606480192760 | 20 | 500
NSYTEX8 | Tuerca expandible M8 p/poliester | 2.51 | 8 | 3606480192777 | 8 | 768
NSYTEX8PLM | Tuerca expandible M8X16 PLM | 2.45 | 8 | 3606480732171 | 8 | 768
NSYTFPCRN10 | 2 Traviesas fijación cables 1000mm | 328.33 | 1 | 3606480184895 | 1 | 0
NSYTFPCRN4 | 2 Traviesas fijación cables 400mm | 97.78 | 1 | 3606480184901 | 1 | 0
NSYTFPCRN5 | 2 Traviesas fijación cables 500mm | 113.31 | 2 | 3606480184918 | 1 | 1
NSYTFPCRN6 | 2 Traviesas fijación cables 600mm | 119.49 | 1 | 3606480184925 | 1 | 1
NSYTFPCRN8 | 2 Traviesas fijación cables 800mm | 139.76 | 1 | 3606480184932 | 1 | 1
NSYTHL1242EPLM | Maneta con llave1242E | 15.91 | 1 | 3606480192784 | 1 | 300
NSYTHL2331APLM | Maneta con llave2331A | 17.74 | 1 | 3606480192791 | 1 | 0
NSYTHL2433APLM | Maneta con llave2433A | 17.74 | 1 | 3606480192807 | 1 | 0
NSYTHL3113APLM | Maneta con llave3113A | 17.94 | 1 | 3606480192814 | 1 | 0
NSYTHL405PLM | Maneta con llave405 | 16.51 | 1 | 3606480192821 | 1 | 0
NSYTHL421PLM | Maneta con llave421 | 17.53 | 1 | 3606480192838 | 1 | 0
NSYTHL455PLM | Maneta con llave455 | 17.74 | 1 | 3606480192845 | 1 | 200
NSYTHPLM | Maneta de accion manual | 8.62 | 1 | 3606480192852 | 1 | 0
NSYTJ10030 | TEJADILLO 1000x300mm para ARMARIO | 282.55 | 1 | 3606480198892 | 1 | 1
NSYTJ10040 | TEJADILLO 1000x400mm para ARMARIO | 430.49 | 1 | 3606480198885 | 1 | 1
NSYTJ12030 | TEJADILLO 1200x300mm para ARMARIO | 385.52 | 1 | 3606480198878 | 1 | 1
NSYTJ12040 | TEJADILLO 1200x400mm para ARMARIO | 436.5 | 1 | 3606480198861 | 1 | 1
NSYTJ2015 | TEJADILLO 200x150mm para ARMARIO | 104.04 | 1 | 3606480198854 | 1 | 1
NSYTJ2015HD | Tejadillo S3HD 200(A) x 150 (P) | 383.25 | 1 | 3606480986109 | 1 | 0
NSYTJ2515 | TEJADILLO 250x150mm para ARMARIO | 109.89 | 1 | 3606480198847 | 1 | 1
NSYTJ2520 | TEJADILLO 250x200mm para ARMARIO | 119.27 | 1 | 3606480198830 | 1 | 10
NSYTJ3015 | TEJADILLO 300x150mm para ARMARIO | 113.25 | 1 | 3606480198823 | 1 | 1
NSYTJ3020 | TEJADILLO 300x200mm para ARMARIO | 127.35 | 1 | 3606480198816 | 1 | 8
NSYTJ3020HD | Tejadillo S3HD 300(A) x 200 (P) | 420.94 | 1 | 3606480986116 | 1 | 0
NSYTJ4015 | TEJADILLO 400x150mm para ARMARIO | 124.58 | 1 | 3606480198809 | 1 | 1
NSYTJ4020 | TEJADILLO 400x200mm para ARMARIO | 140.54 | 1 | 3606480198793 | 1 | 6
NSYTJ4020HD | Tejadillo S3HD 400(A) x 200 (P) | 446.21 | 1 | 3606480986123 | 1 | 0
NSYTJ4025 | TEJADILLO 400x250mm para ARMARIO | 154.4 | 1 | 3606480198786 | 1 | 1
NSYTJ4025HD | Tejadillo S3HD 400(A) x 250 (P) | 433.5 | 1 | 3606480986130 | 1 | 0
NSYTJ5015 | TEJADILLO 500x150mm para ARMARIO | 139.59 | 1 | 3606480198779 | 1 | 1
NSYTJ5020 | TEJADILLO 500x200mm para ARMARIO | 152.76 | 1 | 3606480198762 | 1 | 5
NSYTJ5025 | TEJADILLO 500x250mm para ARMARIO | 170.67 | 1 | 3606480198755 | 1 | 1
NSYTJ5025HD | Tejadillo S3HD 500(A) x 250 (P) | 456.88 | 1 | 3606480986154 | 1 | 0
NSYTJ6020 | TEJADILLO 600x200mm para ARMARIO | 167.52 | 1 | 3606480198748 | 1 | 4
NSYTJ6025 | TEJADILLO 600x250mm para ARMARIO | 187.42 | 1 | 3606480198731 | 1 | 3
NSYTJ6030 | TEJADILLO 600x300mm para ARMARIO | 206.45 | 1 | 3606480198724 | 1 | 1
NSYTJ6030HD | Tejadillo S3HD 600(A) x 300 (P) | 503.15 | 1 | 3606480986147 | 1 | 0
NSYTJ6040 | TEJADILLO 600x400mm para ARMARIO | 223.76 | 1 | 3606480198717 | 1 | 1
NSYTJ6040HD | Tejadillo S3HD 600(A) x 400 (P) | 610.82 | 1 | 3606480986178 | 1 | 0
NSYTJ8020 | TEJADILLO 800x200mm para ARMARIO | 251.53 | 1 | 3606480198700 | 1 | 5
NSYTJ8025 | TEJADILLO 800x250mm para ARMARIO | 262.11 | 1 | 3606480198694 | 1 | 1
NSYTJ8030 | TEJADILLO 800x300mm para ARMARIO | 289.6 | 1 | 3606480198687 | 1 | 0
NSYTJ8040 | TEJADILLO 800x400mm para ARMARIO | 350.01 | 1 | 3606480198670 | 1 | 1
NSYTJ8040HD | Tejadillo S3HD 800(A) x 400(P) | 619.47 | 1 | 3606480986161 | 1 | 0
NSYTJIS | Inserto JIS para armario mural | 73.89 | 1 | 3606480512506 | 1 | 0
NSYTJPLA103G | Tejadillo 1000x320 para PLA(Z) 7035 | 202.42 | 1 | 3606480777356 | 1 | 1
NSYTJPLA104G | Tejadillo 1000x420 para PLA(Z) 7035 | 235.97 | 1 | 3606480777363 | 1 | 1
NSYTJPLA123G | Tejadillo 1250x320 para PLA(Z) 7035 | 245.3 | 1 | 3606480777370 | 1 | 0
NSYTJPLA124G | Tejadillo 1250x420 para PLA(Z) 7035 | 288.12 | 1 | 3606480777387 | 1 | 1
NSYTJPLA126G | Tejadillo 1250x620 para PLA(Z) 7035 | 342.83 | 1 | 3606480773020 | 1 | 0
NSYTJPLA53G | Tejadillo 500x320 para PLA(Z) 7035 | 121.15 | 1 | 3606480777394 | 1 | 1
NSYTJPLA54G | Tejadillo 500x420 para PLA(Z) 7035 | 131.08 | 1 | 3606480777400 | 1 | 1
NSYTJPLA73G | Tejadillo 750x320 para PLA(Z) 7035 | 159.45 | 1 | 3606480777417 | 1 | 1
NSYTJPLA74G | Tejadillo 750x420 para PLA(Z) 7035 | 183.85 | 1 | 3606480777424 | 1 | 1
NSYTJPLA76G | Tejadillo 750x620 para PLA(Z) 7035 | 238.28 | 1 | 3606480773013 | 1 | 0
NSYTK1 | Recambio cuerpo cierre WM | 28.53 | 1 | 3606480199110 | 1 | 0
NSYTL1242EME | Bloqueo llave1242E p/maneta esc | 56.61 | 1 | 3606480192869 | 1 | 0
NSYTL220PLM | Cierre llave 220 de PLM 32--86 | 34.73 | 1 | 3606480192876 | 1 | 99
NSYTL27270G | Tapa lateral PLS lado 27cm 7035 | 44.98 | 1 | 3606480777431 | 1 | 30
NSYTL27360G | Tapa lateral PLS lado 36cm 7035 | 46.89 | 1 | 3606480777448 | 1 | 30
NSYTL405PLM | Cierre llave 405 de PLM32--86 | 34.03 | 1 | 3606480192883 | 1 | 150
NSYTL405SML | Cierre maneta y llave 405 3Puntos | 118.39 | 1 | 3606480184949 | 1 | 10
NSYTLAUHD | Placa pasacable Alu HD 140x80 | 61.59 | 1 | 3606480681400 | 1 | 0
NSYTLC | TAPA ENTRADA CABLES 245x130mm | 26.12 | 1 | 3606480168468 | 1 | 0
NSYTLCFL | PPC 245x130 1 découpe FL21 COFF. | 33.43 | 1 | 3606480168451 | 1 | 0
NSYTLCRNA | TAPA ENTRADA CABLES TLCRN A | 13.79 | 1 | 3606480211614 | 1 | 60
NSYTLCRNB | TAPA ENTRADA CABLES TLCRN B | 15.91 | 1 | 3606480211607 | 1 | 60
NSYTLCRNC | TAPA ENTRADA CABLES TLCRN C | 20.46 | 1 | 3606480211591 | 1 | 25
NSYTLCRND | TAPA ENTRADA CABLES TLCRN D | 22.77 | 1 | 3606480211584 | 1 | 5
NSYTLCRNO | TAPA ENTRADA CABLES TLCRN O | 24.3 | 1 | 3606480211577 | 1 | 0
NSYTLCU | PPC aluminium 245x130mm COFF | 63.05 | 1 | 3606480168437 | 1 | 0
NSYTLCUHD | Placa pasacable Alu HD 245x130 | 97.45 | 1 | 3606480681417 | 1 | 0
NSYTLD | TAPA ENTRADA CABLES 345x130mm | 29.27 | 1 | 3606480168420 | 1 | 1
NSYTLDFL | CRNG TAPA ENT.CABL.MBR 345x130 | 28.83 | 1 | 3606480168413 | 1 | 1
NSYTLDUHD | Placa pasacable Alu HD 345x130 | 119.48 | 1 | 3606480681424 | 1 | 0
NSYTLE | TAPA ENTRADA CABLES 445x130mm | 37.46 | 1 | 3606480168383 | 1 | 1
NSYTLEFL | CRNG TAPA ENT.CABL.MBR 445x130 | 37.29 | 1 | 3606480168376 | 1 | 1
NSYTLEUHD | PPC Aluminium HD 445x130 | 143.44 | 1 | 3606480681431 | 1 | 0
NSYTLG | TAPA ENTRADA CABLES 495x220mm | 52.93 | 1 | 3606480168291 | 1 | 1
NSYTLG2FL | CRNG TAPA ENT.CABL.MBR 495x220 | 58.26 | 1 | 3606480168284 | 1 | 1
NSYTLGUHD | Placa pasacable Alu HD 495x220 | 212.67 | 1 | 3606480681448 | 1 | 0
NSYTLJISME | Bloqueo llaveJIS p/maneta esc | 58.6 | 1 | 3606480192913 | 1 | 134
NSYTLK2414 | Entrada de cables flexible 24x14 | 76.73 | 1 | 3606489429287 | 1 | 10
NSYTLK2422 | Entrada de cables flexible 24x22 | 79.31 | 1 | 3606489429294 | 1 | 10
NSYTLK2428 | Entrada de cables flexible 24x28 | 82.8 | 1 | 3606489429300 | 1 | 10
NSYTLK2446 | Entrada de cables flexible 24x46 | 84.76 | 1 | 3606489429317 | 1 | 10
NSYTLK24M | Entrada de cables múltiple | 85.84 | 1 | 3606489429324 | 1 | 10
NSYTLRME | Bloq llave1/2cil ref p/maneta esc | 100.11 | 1 | 3606480192920 | 1 | 100
NSYTMME | Tapa -accion manual p/maneta esc | 45.43 | 1 | 3606480192937 | 1 | 100
NSYTPLS1827 | Tapa transp PLS 18x27X4.5 | 60.58 | 1 | 3606480189685 | 1 | 56
NSYTPLS2727 | Tapa transp PLS 27x27X4.5 | 47.27 | 1 | 3606480189692 | 1 | 56
NSYTPLS2727A | Tapa transp PLS 27x27X9.5 | 90.64 | 1 | 3606480189708 | 1 | 28
NSYTPLS2736 | Tapa transp PLS 27x36X4.5 | 63.27 | 1 | 3606480189715 | 1 | 56
NSYTPLS2736A | Tapa transp PLS 27x36X9.5 | 118.6 | 1 | 3606480189722 | 1 | 28
NSYTPLS2754 | Tapa transp PLS 27x54X4.5 | 121.26 | 1 | 3606480189739 | 1 | 28
NSYTPLS2754A | Tapa transp PLS 27x54X9.5 | 156.31 | 1 | 3606480189746 | 1 | 14
NSYTPLS2863 | TAPAS CAJA S30 NSYTPLS2863 | 110.63 | 30 | 8411314101697 | 30 | 30
NSYTPLS2863M | TAPA 2863 (S30) CON MIRILLA ABISAGRADA | 168.09 | 30 | 8411314101727 | 30 | 30
NSYTPLS3636 | Tapa transp PLS 36x36X4.5 | 117.9 | 1 | 3606480189753 | 1 | 18
NSYTPLS3654 | Tapa transp PLS 36x54X4.5 | 129.2 | 1 | 3606480189760 | 1 | 28
NSYTPLS3654A | Tapa transp PLS 36x54X9.5 | 198.42 | 1 | 3606480189777 | 1 | 14
NSYTPLS3672A | Tapa transp PLS 36x72X9.5 | 202.22 | 1 | 3606480189784 | 1 | 9
NSYTPLS4063 | TAPAS CAJA S30 NSYTPLS4063 | 145.08 | 18 | 8411314101703 | 18 | 18
NSYTPLS4063M | TAPA 4063 (S30) CON MIRILLA ABISAGRADA | 202.7 | 18 | 8411314101734 | 18 | 18
NSYTPLS5454 | Tapa transp PLS 54x54X4.5 | 191.41 | 1 | 3606480189791 | 1 | 14
NSYTPLS5454A | Tapa transp PLS 54x54X9.5 | 254.85 | 1 | 3606480189807 | 1 | 7
NSYTPLS5472A | Tapa transp PLS 54x72X9.5 | 353.73 | 1 | 3606480189814 | 1 | 7
NSYTPLSC1827G | Tapa opaca PC PLS 18x27X4.5 7035 | 42.09 | 1 | 3606480777479 | 1 | 56
NSYTPLSC2727AG | Tapa opaca PC PLS 27x27X9.5 7035 | 68.99 | 1 | 3606480777493 | 1 | 28
NSYTPLSC2727G | Tapa opaca PC PLS 27x27X4.5 7035 | 46.35 | 1 | 3606480777486 | 1 | 56
NSYTPLSC2736AG | Tapa opaca PC PLS 27x36X9.5 7035 | 90.06 | 1 | 3606480777516 | 1 | 28
NSYTPLSC2736G | Tapa opaca PC PLS 27x36X4.5 7035 | 61.22 | 1 | 3606480777509 | 1 | 56
NSYTPLSC2754AG | Tapa opaca PC PLS 27x54X9.5 7035 | 121.13 | 1 | 3606480777530 | 1 | 14
NSYTPLSC2754G | Tapa opaca PC PLS 27x54X4.5 7035 | 85.56 | 1 | 3606480777523 | 1 | 28
NSYTPLSC3636G | Tapa opaca PC PLS 36x36x4.5 7035 | 82.39 | 1 | 3606481179333 | 1 | 18
NSYTPLSC3654AG | Tapa opaca PC PLS 36x54X9.5 7035 | 150.19 | 1 | 3606480777554 | 1 | 14
NSYTPLSC3654G | Tapa opaca PC PLS 36x54X4.5 7035 | 123.12 | 1 | 3606480777547 | 1 | 28
NSYTPLSC3672AG | Tapa opaca PC PLS 36x72X9.5 7035 | 260.29 | 1 | 3606480777561 | 1 | 9
NSYTPLSC5454AG | Tapa opaca PC PLS 54x54X9.5 7035 | 245.8 | 1 | 3606480777585 | 1 | 7
NSYTPLSC5454G | Tapa opaca PC PLS 54x54X4.5 7035 | 185.31 | 1 | 3606480777578 | 1 | 14
NSYTPLSC5472AG | Tapa opaca PC PLS 54x72X9.5 7035 | 410.07 | 1 | 3606480777592 | 1 | 7
NSYTPLSP1827G | Tapa opaca pol PLS 18x27X4.5 7035 | 42.7 | 1 | 3606480777608 | 1 | 56
NSYTPLSP2727G | Tapa opaca pol PLS 27x27X4.5 7035 | 46.9 | 1 | 3606480777615 | 1 | 0
NSYTPLSP2736G | Tapa opaca pol PLS 27x36X4.5 7035 | 64.05 | 1 | 3606480777622 | 1 | 28
NSYTPLSP2754G | Tapa opaca pol PLS 27x54X4.5 7035 | 86.16 | 1 | 3606480777639 | 1 | 0
NSYTPLSP3636G | Tapa opaca pol PLS 36x36X4.5 7035 | 84.33 | 1 | 3606485405582 | 1 | 0
NSYTPLSP3654G | Tapa opaca pol PLS 36x54X4.5 7035 | 121.08 | 1 | 3606480777646 | 1 | 7
NSYTPLSP5454G | Tapa opaca pol PLS 54x54X4.5 7035 | 185.26 | 1 | 3606480777653 | 1 | 0
NSYTSA2414SE | Entrada cables 24/14e SIN CONECT | 379.18 | 1 | 3606480168246 | 1 | 10
NSYTSA2417SE | Entrada cables 24/17e SIN CONECT | 379.26 | 1 | 3606480168239 | 1 | 0
NSYTSA2422SE | Entrada cables 24/22e SIN CONECT | 379.56 | 1 | 3606480168222 | 1 | 0
NSYTSA2423SE | Entrada cables 24/23e SIN CONECT | 379.72 | 1 | 3606480168215 | 1 | 0
NSYTSA2429SE | Entrada cables 24/29e SIN CONECT | 379.9 | 1 | 3606480168208 | 1 | 0
NSYTSACRNA | CRN TAPAS CABLES AISL 223x105mm | 22.65 | 1 | 3606480211560 | 1 | 10
NSYTSACRNB | CRN TAPAS CABLES AISL 259x105mm | 24.35 | 1 | 3606480211553 | 1 | 10
NSYTSACRNC | CRN TAPAS CABLES AISL 360x163mm | 35.21 | 1 | 3606480211546 | 1 | 20
NSYTSACRND | CRN TAPAS CABLES AISL 460x163mm | 42.59 | 1 | 3606480211539 | 1 | 10
NSYTSAKFL | Tapas cables aislante FL21 | 83.53 | 1 | 3606480326837 | 1 | 0
NSYTSAM504SE | Entrada cables M50 4e SIN CONECT | 238.5 | 10 | 3606480168192 | 10 | 0
NSYTSAM508SE | Entrada cables M50 8e SIN CONECT | 241.97 | 10 | 3606480168185 | 10 | 0
NSYTSAM6313SE | Entrada cables M63 13e SIN CONECT | 253.61 | 10 | 3606480168178 | 10 | 0
NSYTSAM638SE | Entrada cables M63 8e SIN CONECT | 257.65 | 10 | 3606480168161 | 10 | 0
NSYTSML | Cierre maneta 3Puntos | 201.76 | 1 | 3606480184956 | 1 | 20
NSYTSP450 | Tapa superior cepillo TSP450 | 97.78 | 1 | 3606480148903 | 1 | 0
NSYTSPC450 | Tapa sup. completo de cierre | 66.12 | 1 | 3606480174155 | 1 | 0
NSYTSPLA | Pulsador para maneta de PLA | 61.85 | 1 | 3606480193705 | 1 | 200
NSYTSPV450 | Tapa superior ventilador | 105.81 | 1 | 3606480148910 | 1 | 0
NSYTT6CRN | Inserto triangulo 6,5mm Arm mural | 34.1 | 1 | 3606480184963 | 1 | 92
NSYTT6ME | Inserto Triang.6,5mm Maneta esca. | 51.1 | 1 | 3606480184970 | 1 | 125
NSYTT6PL | Inserto triang 6.5/emb largo pol | 15.48 | 1 | 3606480192944 | 1 | 0
NSYTT7CRN | Inserto triangulo 7mm Arm mural | 34.7 | 1 | 3606480184987 | 1 | 100
NSYTT7ML | Inserto triangulo 7mm p 3 Puntos | 34.55 | 1 | 3606480184994 | 1 | 25
NSYTT7PL | Inserto triang 7/emb largo pol | 28.26 | 1 | 3606480192951 | 1 | 33
NSYTT8CRN | Inserto triangulo 8mm Arm mural | 34.7 | 1 | 3606480185007 | 1 | 100
NSYTT8CSX | Inserto triangulo 8mm Inox | 74.74 | 1 | 3606480156168 | 1 | 150
NSYTT8ME | Inserto Triang.8mm Maneta escamot | 39.05 | 1 | 3606480185014 | 1 | 0
NSYTT8ML | Inserto triangulo 8mm p 3 Puntos | 73.06 | 1 | 3606480185021 | 1 | 25
NSYTT8PL | Inserto triang 8/emb largo pol | 29.9 | 1 | 3606480192968 | 1 | 25
NSYTTG40 | 2 guias telescopicas 400 | 192.47 | 1 | 3606480068164 | 1 | 0
NSYTTG50 | 2 guias telescopicas 500 | 227.62 | 1 | 3606480068171 | 1 | 0
NSYTTG60 | 2 guias telescopicas 600 | 228.06 | 1 | 3606480068188 | 1 | 1
NSYTUP7032 | Retoque de pintura RAL7032 | 110.49 | 1 | 3606480185038 | 1 | 1
NSYTUP7035 | Retoque de pintura RAL7035 | 110.79 | 1 | 3606480185045 | 1 | 1
NSYTVR10 | 2 montantes tecnicos 1000 | 173.55 | 1 | 3606480185052 | 1 | 1
NSYTVR12 | 2 montantes tecnicos 1200 | 139.58 | 1 | 3606480148712 | 1 | 1
NSYTVR125 | 2 montantes tecnicos 1250 | 183.81 | 1 | 3606480185069 | 1 | 1
NSYTVR14 | 2 montantes tecnicos 1400 | 166.29 | 1 | 3606480148729 | 1 | 1
NSYTVR15 | 2 montantes tecnicos 1500 | 187.29 | 1 | 3606480185076 | 1 | 1
NSYTVR16 | 2 montantes tecnicos 1600 | 186.13 | 1 | 3606480148736 | 1 | 1
NSYTVR18 | 2 montantes tecnicos 1800 | 209.34 | 1 | 3606480148743 | 1 | 1
NSYTVR20 | 2 montantes tecnicos 2000 | 228.13 | 1 | 3606480148750 | 1 | 1
NSYTVR22 | 2 montantes tecnicos 2200 | 228.97 | 1 | 3606480148767 | 1 | 1
NSYTVR7 | 2 montantes tecnicos 750 | 137.52 | 1 | 3606480185083 | 1 | 1
NSYTVR8 | 2 montantes técnicos 800 | 118.11 | 1 | 3606480310058 | 1 | 0
NSYTX10030 | Tejadillo Inox 304L 1000x300 | 638.92 | 1 | 3606480156175 | 1 | 1
NSYTX12030 | Tejadillo Inox 304L 1200x300 | 791.41 | 1 | 3606480731778 | 1 | 1
NSYTX2015 | Tejadillo Inox 304L 200x150 | 271.26 | 1 | 3606480156182 | 1 | 1
NSYTX2515 | Tejadillo Inox 304L 250x150 | 280.29 | 1 | 3606480156199 | 1 | 1
NSYTX3015 | Tejadillo Inox 304L 300x150 | 287.8 | 1 | 3606480156205 | 1 | 1
NSYTX3020 | Tejadillo Inox 304L 300x200 | 364.07 | 1 | 3606480156212 | 1 | 1
NSYTX4020 | Tejadillo Inox 304L 400x200 | 396.98 | 1 | 3606480156229 | 1 | 1
NSYTX5025 | Tejadillo Inox 304L 500x250 | 460.09 | 1 | 3606480156236 | 1 | 1
NSYTX6020 | Tejadillo Inox 304L 600x200 | 412.88 | 1 | 3606480156243 | 1 | 1
NSYTX6025 | Tejadillo Inox 304L 600x250 | 501.1 | 1 | 3606480156250 | 1 | 1
NSYTX8030 | Tejadillo Inox 304L 800x300 | 573.9 | 1 | 3606480156267 | 1 | 1
NSYUB28NG | UNI. FUNCIONAL BORNES NSY-UB-28N 7035 | 352.73 | 2 | 3606485406268 | 2 | 2
NSYUCA22 | Conector carril C UCA 20x20 | 5.71 | 20 | 3606480185106 | 20 | 20
NSYUCA44 | Conector carril C UCA 40x40 | 6.81 | 20 | 3606480185113 | 20 | 20
NSYUCC270 | Union semiciega PLS lado 27cm | 10.04 | 10 | 3606480190032 | 10 | 10
NSYUCC360 | Union semiciega PLS lado 36cm | 14.21 | 50 | 3606480190049 | 10 | 10
NSYUF28NG | UNI. FUNCIONAL EMB/FUS. NSY-UF-28N 7035 | 359.98 | 1 | 3606480791369 | 2 | 2
NSYUF40NG | UNI. FUNCIONAL EMB/FUS. NSY-UF-40N 7035 | 435.25 | 2 | 3606480790775 | 2 | 2
NSYUM27180 | Union lateral PLS lado 18cm | 15.81 | 1 | 3606480190056 | 1 | 50
NSYUM27270 | Union lateral PLS lado 27cm | 21.32 | 1 | 3606480190063 | 1 | 50
NSYUM27360 | Union lateral PLS lado 36cm | 26.2 | 1 | 3606480190070 | 1 | 30
NSYUM284MNG | UNI. FUNCIONAL MEDIDA NSY-UM-28/4MN 7035 | 430.12 | 2 | 3606480790782 | 2 | 2
NSYUM403TNG | UNI. FUNCIONAL MEDIDA NSY-UM-40/3TN 7035 | 549.82 | 2 | 3606480790799 | 2 | 2
NSYUMP254MG | UNI. MEDIDA PANEL S30 NSY-UMP25/4M 7035 | 217.59 | 4 | 3606480790805 | 1.923 | 1923
NSYUMP373TG | UNI. MEDIDA PANEL S30 NSY-UMP37/3T 7035 | 247.81 | 1 | 3606480790812 | 4 | 4
NSYUR20 | Conector carril C UR 60X18 | 6.34 | 20 | 3606480185120 | 20 | 20
NSYUR40 | Conector carril C UR 130X36 | 7.44 | 20 | 3606480185137 | 20 | 20
NSYUR60 | Conector carril C UR 130X55 | 8.52 | 20 | 3606480185144 | 20 | 20
NSYUT20 | Conector carril C UT 54x54 | 5.98 | 20 | 3606480185151 | 20 | 20
NSYUT40 | Conector carril C UT 60x80 | 7.44 | 20 | 3606480185168 | 20 | 20
NSYUTA22 | Conector carril C UTA 20X20 | 6.57 | 20 | 3606480185182 | 20 | 20
NSYUTA42 | Conector carril C UTA 40X20 | 7.68 | 20 | 3606480185199 | 20 | 1
NSYUTA44 | Conector carril C UTA 40X40 | 5.46 | 20 | 3606480185205 | 20 | 20
NSYUVPLA | Conj union vertical de PLA | 22.53 | 1 | 3606480193125 | 1 | 1
NSYVA2710M | Ventanilla plastica 78x200x15 | 43.6 | 1 | 3606480185212 | 1 | 50
NSYVA2710MA | Ventanilla plastica 78x200x25 | 45.61 | 1 | 3606480185229 | 1 | 50
NSYVA2712M | Ventanilla plastica 78X235x15 | 45.25 | 1 | 3606480185236 | 1 | 50
NSYVA2712MA | Ventanilla plastica 78x235x25 | 50.11 | 1 | 3606480185243 | 1 | 50
NSYVA2716M | Ventanilla plastica 195X165x13 | 51.48 | 1 | 3606480185250 | 1 | 50
NSYVA2724M | Ventanilla plastica 196X235x13 | 61.35 | 1 | 3606480185267 | 1 | 25
NSYVA272M | Ventanilla plastica 78x60x15 | 22.92 | 1 | 3606480185274 | 1 | 50
NSYVA272MA | Ventanilla plastica 78x60x25 | 24.83 | 1 | 3606480185281 | 1 | 1
NSYVA274M | Ventanilla plastica 78x95x15 | 23.25 | 1 | 3606480185304 | 1 | 125
NSYVA274MA | Ventanilla plastica 78x95x25 | 25.87 | 1 | 3606480185311 | 1 | 125
NSYVA276M | Ventanilla plastica 78x130x15 | 31.52 | 1 | 3606480185335 | 1 | 100
NSYVA276MA | Ventanilla plastica 78x130x25 | 35.6 | 1 | 3606480185342 | 1 | 100
NSYVA278M | Ventanilla plastica 78x165x15 | 35.93 | 1 | 3606480185359 | 1 | 50
NSYVA278MA | Ventanilla plastica 78x165x25 | 38.97 | 1 | 3606480185366 | 1 | 50
NSYVD2M10U4 | Arm. VDM 2 cuerpos 10U P380 | 2847.2 | 1 | 3606480174629 | 1 | 0
NSYVD2M10U5 | Arm. VDM 2 cuerpos 10U P480 | 2045.5 | 1 | 3606480174674 | 1 | 0
NSYVD2M14U4 | Arm. VDM 2 cuerpos 14U P380 | 2389.81 | 1 | 3606480174636 | 1 | 0
NSYVD2M14U5 | Arm. VDM 2 cuerpos 14U P480 | 2299.67 | 1 | 3606480174681 | 1 | 0
NSYVD2M17U4 | Arm. VDM 2 cuerpos 17U P380 | 2523.57 | 1 | 3606480174643 | 1 | 0
NSYVD2M17U5 | Arm. VDM 2 cuerpos 17U P480 | 2555.16 | 1 | 3606480174698 | 1 | 0
NSYVD2M5U4 | Arm. VDM 2 cuerpos 5U P380 | 1705.5 | 1 | 3606480174605 | 1 | 1
NSYVD2M5U5 | Arm. VDM 2 cuerpos 5U P480 | 1769.91 | 1 | 3606480174650 | 1 | 0
NSYVD2M8U4 | Arm. VDM 2 cuerpos 8U P380 | 1712.54 | 1 | 3606480174612 | 1 | 0
NSYVD2M8U5 | Arm. VDM 2 cuerpos 8U P480 | 1854.31 | 1 | 3606480174667 | 1 | 0
NSYVDM10U4F | Arm. VDM bastidor fijo 10U P400 | 1050.86 | 1 | 3606480174575 | 1 | 1
NSYVDM11UP | Bastidor 11U pivot 19P Spacial | 449.16 | 1 | 3606480174711 | 1 | 2
NSYVDM12UF | Bastidor 12U fijo 19P Spacial | 238.47 | 1 | 3606480174773 | 1 | 1
NSYVDM13U4P | Arm. VDM bastidor pivot. 13U P400 | 1569.64 | 1 | 3606480174537 | 1 | 1
NSYVDM14U4F | Arm. VDM bastidor fijo 14U P400 | 1062.14 | 1 | 3606480174582 | 1 | 1
NSYVDM16U4P | Arm. VDM bastidor pivot. 16U P400 | 1660.99 | 1 | 3606480174544 | 1 | 1
NSYVDM16UP | Bastidor 16U pivot 19P Spacial | 525.56 | 1 | 3606480174728 | 1 | 1
NSYVDM17U4F | Arm. VDM bastidor fijo 17U P400 | 1279.51 | 1 | 3606480174599 | 1 | 1
NSYVDM17UF | Bastidor 17U fijo 19P Spacial | 330.68 | 1 | 3606480174780 | 1 | 1
NSYVDM20U8P | Bastid 20U pivot 19P 800 Spacial | 636.19 | 1 | 3606480174742 | 1 | 1
NSYVDM20UP | Bastidor 20U pivot 19P Spacial | 591.76 | 1 | 3606480174735 | 1 | 1
NSYVDM21UF | Bastidor 21U fijo 19P Spacial | 359.41 | 1 | 3606480174797 | 1 | 1
NSYVDM25U8P | Bastid 25U pivot 19P 800 Spacial | 698.85 | 1 | 3606480174759 | 1 | 1
NSYVDM4U4P | Arm. VDM bastidor pivot. 4U P400 | 1113.99 | 1 | 3606480174506 | 1 | 0
NSYVDM5U4F | Arm. VDM bastidor fijo 5U P400 | 838.01 | 1 | 3606480174551 | 1 | 1
NSYVDM7U4P | Arm. VDM bastidor pivot. 7U P400 | 1139.7 | 1 | 3606480174513 | 1 | 1
NSYVDM7UP | Bastidor 7U pivot 19P Spacial | 377.52 | 1 | 3606480174704 | 1 | 2
NSYVDM8U4F | Arm. VDM bastidor fijo 8U P400 | 850.51 | 1 | 3606480174568 | 1 | 1
NSYVDM8UF | Bastidor 8U fijo 19P Spacial | 214.97 | 1 | 3606480174766 | 1 | 1
NSYVDM9U4P | Arm. VDM bastidor pivot. 9U P400 | 1399.5 | 1 | 3606480174520 | 1 | 1
NSYVEA9 | Dispositivo purga /PLM | 3.53 | 10 | 3606480192975 | 10 | 10
NSYVPF2B4 | Compart.emb.vert.Forma2b A400 | 702.59 | 1 | 3606480850783 | 1 | 0
NSYVPHD10 | SISTEMA CIERRE COMPLETO PHD1000MM | 377.07 | 1 | 3606480841507 | 1 | 0
NSYVPHD15 | SISTEMA CIERRE COMPLETO PHD1200MM | 415.34 | 1 | 3606480841521 | 1 | 0
NSYVPLA10MG | Cierre maneta y falleba PLA h 1000 7035 | 320.06 | 1 | 3606485422718 | 1 | 0
NSYVPLA12MG | Cierre maneta y falleba PLA h 1250 7035 | 350.87 | 1 | 3606485422725 | 1 | 0
NSYVPLA15MG | Cierre maneta y falleba PLA h 1500 7035 | 410.12 | 1 | 3606485422732 | 1 | 0
NSYVPLA5MG | Cierre maneta y falleba PLA h 500 7035 | 300.94 | 1 | 3606485422695 | 1 | 0
NSYVPLA7MG | Cierre maneta y falleba PLA h 750 7035 | 309.9 | 1 | 3606485422701 | 1 | 0
NSYVPLM108 | Cierre y falleba de NSYPLM108 | 246.46 | 1 | 3606480482069 | 1 | 0
NSYVR18 | 2 montantes estándares 1800 | 199.86 | 1 | 3606485133713 | 1 | 0
NSYVR20 | 2 montantes estándares 2000 | 221.56 | 1 | 3606485133720 | 1 | 0
NSYVR22 | 2 montantes estándares 2200 | 244.28 | 1 | 3606485133737 | 1 | 0
NSYWMK33 | Zócalo Plataforma P300xA300mm | 884.64 | 1 | 3606480326608 | 1 | 0
NSYWMK34 | Zócalo Plataforma P300xA450mm | 911.75 | 1 | 3606480326615 | 1 | 0
NSYWMK43 | Zócalo Plataforma P400xA300mm | 929.67 | 1 | 3606480326622 | 1 | 0
NSYWMK44 | Zócalo Plataforma P400xA450mm | 950.09 | 1 | 3606480326639 | 1 | 0
NSYZA2103G | Zocalo pol de PLA H200W994D250 7035 | 634.98 | 1 | 3606480777714 | 1 | 0
NSYZA2104G | Zocalo pol de PLA H200W994D350 7035 | 651.07 | 1 | 3606480777721 | 1 | 0
NSYZA2123G | Zocalo pol de PLA H200W1244D250 7035 | 695.95 | 1 | 3606480777738 | 1 | 0
NSYZA2124G | Zocalo pol de PLA H200W1244D350 7035 | 696.14 | 1 | 3606480777745 | 1 | 0
NSYZA2126G | Zocalo pol de PLA 200x1244x550 7035 | 703.9 | 1 | 3606480773044 | 1 | 0
NSYZA253G | Zocalo pol de PLA H200W494D250 7035 | 490.39 | 1 | 3606480777752 | 1 | 0
NSYZA254G | Zocalo pol de PLA H200W494D350 7035 | 552.32 | 1 | 3606480777769 | 1 | 0
NSYZA273G | Zocalo pol de PLA H200W744D250 7035 | 531.56 | 1 | 3606480777776 | 1 | 0
NSYZA274G | Zocalo pol de PLA H200W744D350 7035 | 553.85 | 1 | 3606480777783 | 1 | 0
NSYZA276G | Zocalo pol de PLA 200x744x550 7035 | 562.85 | 1 | 3606480773037 | 1 | 0
NSYZD1232G | Zocalo pol 900x1115x320 /PLD812 7035 | 958.94 | 1 | 3606480777790 | 1 | 1
NSYZD5300G | Zocalo pol 900x465x320 /PLD85 7035 | 679.47 | 1 | 3606480777806 | 1 | 1
NSYZD630G | Zocalo pol 900x590x320 /PLD86 7035 | 715.91 | 1 | 3606480777813 | 1 | 1
NSYZD831G | Zocalo pol 900x785x320 /PLD88 7035 | 839.01 | 1 | 3606480777820 | 1 | 1
NSYZHPLA103G | Zocalo 1000x320x900 paraPLAZ(T) 7035 | 801.42 | 1 | 3606480777837 | 1 | 1
NSYZHPLA104G | Zocalo 1000x420x900 paraPLAZ(T) 7035 | 835.54 | 1 | 3606480777844 | 1 | 1
NSYZHPLA123G | Zocalo 1250x320x900 paraPLAZ(T) 7035 | 856.17 | 1 | 3606480777851 | 1 | 0
NSYZHPLA124G | Zocalo 1250x420x900 paraPLAZ(T) 7035 | 885.86 | 1 | 3606480777868 | 1 | 0
NSYZHPLA53G | Zocalo 500x320x900 paraPLAZ(T) 7035 | 617.79 | 1 | 3606480777875 | 1 | 1
NSYZHPLA54G | Zocalo 500x420x900 paraPLAZ(T) 7035 | 659.07 | 1 | 3606480777882 | 1 | 1
NSYZHPLA73G | Zocalo 750x320x900 paraPLAZ(T) 7035 | 755.9 | 1 | 3606480777899 | 1 | 1
NSYZHPLA74G | Zocalo 750x420x900 paraPLAZ(T) 7035 | 761.45 | 1 | 3606480777905 | 1 | 1
NSYZM253G | Zócalo pol de PLM75 H200W456D302 7035 | 497.79 | 1 | 3606480777912 | 1 | 0
NSYZM263G | Zocalo pol de PLM86 H200W556D302 7035 | 521.11 | 1 | 3606480777929 | 1 | 0
NSYZM283G | Zócalo pol de PLM108 H200W772D352 7035 | 595.9 | 1 | 3606480777936 | 1 | 0
NSYZNPLA103G | Zocalo 1000x320x60 paraPLA(T) 7035 | 330.85 | 1 | 3606480777943 | 1 | 1
NSYZNPLA104G | Zocalo 1000x420x60 paraPLA(T) 7035 | 341.5 | 1 | 3606480777950 | 1 | 1
NSYZNPLA123G | Zocalo 1250x320x60 paraPLA(T) 7035 | 361.24 | 1 | 3606480777967 | 1 | 1
NSYZNPLA124G | Zocalo 1250x420x60 paraPLA(T) 7035 | 384.05 | 1 | 3606480777974 | 1 | 1
NSYZNPLA53G | Zocalo 500x320x60 paraPLA(T) 7035 | 259.18 | 1 | 3606480777981 | 1 | 1
NSYZNPLA54G | Zocalo 500x420x60 paraPLA(T) 7035 | 279.35 | 1 | 3606480777998 | 1 | 1
NSYZNPLA73G | Zocalo 750x320x60 paraPLA(T) 7035 | 275.44 | 1 | 3606480778001 | 1 | 1
NSYZNPLA74G | Zocalo 750x420x60 paraPLA(T) 7035 | 294.23 | 1 | 3606480778018 | 1 | 1
NSYZZ2103G | Zócalo pol de PLAZ H200W1035D310 7035 | 708.51 | 1 | 3606480778025 | 1 | 0
NSYZZ2104G | Zócalo pol de PLAZ H200W1035D410 7035 | 731.49 | 1 | 3606480778032 | 1 | 0
NSYZZ2123G | Zócalo pol de PLAZ H200W1285D310 7035 | 812.94 | 1 | 3606480778049 | 1 | 0
NSYZZ2124G | Zócalo pol de PLAZ H200W1285D410 7035 | 784.83 | 1 | 3606480726309 | 1 | 0
NSYZZ2124VHD | Zócalo HD Ventilado 200x1250x420 | 3155.03 | 1 | 3606480681004 | 1 | 0
NSYZZ2126G | Zocalo pol de PLAZ 200x1285D610 7035 | 799.99 | 1 | 3606480726316 | 1 | 0
NSYZZ2126VHD | Zócalo HD Ventilado 200x1250x620 | 3219.33 | 1 | 3606480681011 | 1 | 0
NSYZZ253G | Zócalo pol de PLAZ H200W535D310 7035 | 680.65 | 1 | 3606480778056 | 1 | 0
NSYZZ254G | Zócalo pol de PLAZ H200W535D410 7035 | 668.75 | 1 | 3606480726279 | 1 | 0
NSYZZ254VHD | Zócalo HD Ventilado 200x500x420 | 1930.28 | 1 | 3606480680984 | 1 | 0
NSYZZ273G | Zócalo pol de PLAZ H200W785D310 7035 | 715.91 | 1 | 3606480778063 | 1 | 0
NSYZZ274G | Zócalo pol de PLAZ H200W785D410 7035 | 730.38 | 1 | 3606480726286 | 1 | 0
NSYZZ274VHD | Zócalo HD Ventilado 200x750x420 | 2202.59 | 1 | 3606480680960 | 1 | 0
NSYZZ276G | Zocalo pol de PLAZ 200x785x610 7035 | 741.16 | 1 | 3606480726293 | 1 | 0
NSYZZ276VHD | Zócalo HD Ventilado 200x750x620 | 2315.73 | 1 | 3606480680977 | 1 | 0
NSYZZ5103G | Zócalo pol de PLAZ H500W1035D310 7035 | 1037.54 | 1 | 3606480778070 | 1 | 1
NSYZZ5104G | Zócalo pol de PLAZ H500W1035D410 7035 | 1113.09 | 1 | 3606480778087 | 1 | 0
NSYZZ5123G | Zócalo pol de PLAZ H500W1285D310 7035 | 1102.1 | 1 | 3606480778094 | 1 | 0
NSYZZ5124G | Zócalo pol de PLAZ H500W1285D410 7035 | 1220.02 | 1 | 3606480778100 | 1 | 1
NSYZZ553G | Zócalo pol de PLAZ H500W535D310 7035 | 905.45 | 1 | 3606480778117 | 1 | 1
NSYZZ554G | Zócalo pol de PLAZ H500W535D410 7035 | 935.01 | 1 | 3606480778124 | 1 | 0
NSYZZ573G | Zócalo pol de PLAZ H500W785D310 7035 | 953 | 1 | 3606480778131 | 1 | 1
NSYZZ574G | Zócalo pol de PLAZ H500W785D410 7035 | 993.19 | 1 | 3606480778148 | 1 | 1
P1M27 | PLACAS P1M-27 | 19.99 | 5 | 8411314030782 | 5 | 25
PLA1073TCBCMTT8G | ARMARIO PLA1073TCBCM/TT8 7035 | 1974.67 | 1 | 3606480801105 | 1 | 1
PLA753TATID | PLA-753T/AT-ID | 1899.43 | 1 | 8411314102021 | 1 | 0
PLA773TATID | PLA-773T/AT-ID | 2653.67 | 1 | 8411314102038 | 1 | 0
PN34CPM1D2BUC | 1 SUMINISTRO MON. HASTA 63 A | 815.27 | 1 | 8411314101239 | 1 | 1
PN34CPMMF2 | ARMARIOS CPM PN34CPMMF2 | 203.41 | 1 | 8411314094579 | 1 | 0
PN34NAPNG | ARMARIOS PN-34N/APN 7035 | 390.69 | 1 | 3606480790904 | 1 | 1
PN34NG | ARMARIOS PN-34N 7035 | 359.84 | 1 | 3606480790850 | 1 | 1
PN52NMLG | ARMARIOS PN52N/ML 7035 | 288.77 | 1 | 3606480790942 | 1 | 1
PN53MLG | ARMARIOS PN53ML 7035 | 279.62 | 1 | 3606480790966 | 1 | 1
PN55APNG | ARMARIOS PN-55/APN 7035 | 693.81 | 1 | 3606480791062 | 1 | 1
PN55CPM2D4BUC | 1 SUMINISTRO TRIF. HASTA 63 A | 1488.42 | 1 | 8411314101253 | 1 | 1
PN55CPMMF4 | ARMARIOS CPM PN55CPMMF4 | 388.57 | 1 | 8411314094586 | 1 | 0
PN55G | ARMARIOS PN-55 MONOBLOK 7035 | 558.03 | 1 | 3606480790980 | 1 | 1
PN572MLG | ARMARIOS PN-57/2ML 7035 | 1590.81 | 1 | 3606480791154 | 1 | 1
PN57APNG | ARMARIOS PN-57/APN 7035 | 846.76 | 1 | 3606480791208 | 1 | 1
PN57G | ARMARIOS PN-57 7035 | 984.22 | 1 | 3606480791130 | 1 | 1
PNA34G | ARMARIOS AGUA PNA-34 7035 | 333.23 | 1 | 3606480791239 | 1 | 1
PPN34N3PLG | PUERTAS EN LOTE PPN34N/3PL/L 7035 | 199.81 | 16 | 3606485405643 | 240 | 16
PPN34NLG | PUERTAS EN LOTE PPN34N/L 7035 | 111.96 | 16 | 3606480791420 | 16 | 16
PPN55N3PLG | PUERTAS EN LOTE PPN55N/3P/L 7035 | 296.3 | 8 | 3606480791475 | 1 | 8
PPN55NG | PUERTAS PPN55N 7035 | 205.61 | 1 | 3606480791444 | 1 | 1
PPN55NLG | PUERTAS EN LOTE PPN-55N/L 7035 | 215.1 | 8 | 3606480801136 | 1 | 8
PPN57N3MLG | PUERTAS PPN57N/3ML 7035 | 406.02 | 1 | 3606480791505 | 1 | 1
PPN57N3PLG | PUERTAS EN LOTE PPN57N3P/L 7035 | 409.9 | 8 | 3606480791536 | 1 | 8
PPN57NG | PUERTAS PPN57N 7035 | 287.18 | 1 | 3606480791482 | 1 | 1
SL00065 | Caja deriv. ronda conos ajust. | 5.43 | 5 | 3606480499876 | 5 | 150
SL00080 | Caja deriv. ronda conos ajust. | 5.67 | 5 | 3606480499883 | 5 | 160
SL00088 | Caja de derivacion conos ajust | 11.47 | 5 | 3606480499890 | 5 | 160
SL00925 | Caja derivacion paredes lisas | 19.16 | 1 | 3295150009257 | 1 | 0
SL00925BL | Caja derivacion paredes lisas | 16.05 | 100 | 3606480499913 | 1 | 0
SL00931 | Caja derivacion paredes lisas | 14.77 | 1 | 3295150009318 | 1 | 40
SL00932 | Caja derivacion paredes lisas | 26.07 | 1 | 3295150009325 | 1 | 35
SL00932BL | Caja derivacion paredes lisas | 30.98 | 34 | 3606480499920 | 1 | 34
SL00937 | Caja derivacion paredes lisas | 45.6 | 1 | 3295150009370 | 1 | 0
SL00937BL | Caja derivacion paredes lisas | 65.84 | 32 | 3606480499937 | 1 | 32
SL00938 | Caja derivacion paredes lisas | 78.69 | 1 | 3295150009387 | 1 | 20
SL00939 | Caja derivacion paredes lisas | 95.77 | 1 | 3295150009394 | 1 | 10
SL00939BL | Caja derivacion paredes lisas | 95.78 | 60 | 3606480499951 | 60 | 0
SL00940 | Caja derivacion paredes lisas | 138.81 | 1 | 3295150009400 | 1 | 4
SL00952 | Caja derivation tapa transp. | 44.92 | 1 | 3295150009523 | 1 | 45
SL00957 | Caja derivation tapa transp. | 51.62 | 1 | 3295150009578 | 1 | 32
SL00959 | Caja derivation tapa transp. | 52.42 | 1 | 3295150009592 | 1 | 10
SL00960 | Caja derivation tapa transp. | 92.2 | 1 | 3295150009608 | 1 | 4
SL02500 | Caja deriv. conos ajust. 6xØ25 | 12.19 | 1 | 3295150025004 | 1 | 50
SL02560 | Caja Industrial PVC 105x105x66 | 22.59 | 1 | 3295150025608 | 1 | 66
SL03080 | Caja Industrial PVC 110x75x58 | 22.68 | 1 | 3295150030800 | 1 | 0
SL03155 | Caja deriv. conos ajust. 6xØ25 | 18.37 | 1 | 3295150031555 | 1 | 50
SL03180 | Caja Industrial PVC 135x74x72 | 29.69 | 1 | 3295150031807 | 1 | 0
SL03360 | Caja Industrial PVC 170x105x82 | 46.09 | 1 | 3295150033603 | 1 | 1
SL03520 | Caja Industrial PVC 170x135x107 | 52.79 | 1 | 3295150035201 | 1 | 0
SL03555 | Caja deriv. conos ajust 10xØ25 | 38.95 | 1 | 3295150035553 | 1 | 0
SL03560 | Caja Industrial PVC 170x135x85 | 48.51 | 1 | 3295150035607 | 1 | 0
SL03615 | Caja deriv. conos ajust 10xØ32 | 51.39 | 1 | 3295150036154 | 1 | 24
SL03620 | Caja Industrial PVC 220x168x106 | 67.06 | 1 | 3295150036208 | 1 | 0
SL03640 | Caja Industrial PVC 220x168x85 | 62.33 | 1 | 3295150036406 | 1 | 0
SL03735 | Caja deriv. conos ajust 12xØ32 | 106.21 | 1 | 3295150037359 | 1 | 20
SL03750 | Caja Industrial PVC 270x220x105 | 113.45 | 1 | 3295150037502 | 1 | 0
SL03752 | Caja Industrial PVC 270x220x125 | 120.58 | 1 | 3295150037526 | 1 | 6
SL03925 | Caja deriv. conos ajust 12xØ32 | 159.98 | 1 | 3295150039254 | 1 | 0
SL03955 | Caja deriv. conos ajust 12xØ40 | 205.68 | 1 | 3295150039551 | 1 | 4
SL09135 | Placa Montaje Caja SL 170x105 | 12.11 | 10 | 3606480499975 | 10 | 0
SL09137 | Placa de montaje acero Caja SL | 21.15 | 1 | 3295150091375 | 1 | 10
SL09138 | Placa de montaje acero Caja SL | 22.8 | 1 | 3295150091382 | 1 | 10
SL09139 | Placa de montaje acero Caja SL | 33.47 | 1 | 3295150091399 | 1 | 10
SL09140 | Placa de montaje acero Caja SL | 83.56 | 1 | 3295150091405 | 1 | 10
SL09154 | Placa Montaje Caja SL 170x135 | 8.51 | 10 | 3606480499982 | 10 | 0
SL09160 | Placa Montaje Caja SL 220x168 | 12.44 | 10 | 3606480499999 | 10 | 0
SL09172 | Placa Montaje Caja SL 270x220 | 20.12 | 10 | 3606480500008 | 10 | 0
SL09701 | Entradas conicas IP55 Ø4-Ø29 | 1.24 | 10 | 3295150097018 | 10 | 30
STPN | CIERRE STANDARD TRI. ST/PN | 19.03 | 1 | 8411314026976 | 1 | 100
TEPL | TRANSF. CIERRE TE/PL | 112.04 | 1 | 8411314002536 | 1 | 31
TJPN34G | TEJADILLO TJPN34 7035 | 143.82 | 1 | 3606480791567 | 1 | 5
TJPN55G | TEJADILLO TJNP55 7035 | 204.62 | 1 | 3606480791574 | 1 | 1
TJPN57G | TEJADILLO TJPN57 7035 | 278.93 | 1 | 3606485406374 | 1 | 1
TMF10SF | ARMARIO METALICO TMF-10/NSYSF | 6811.03 | 1 | 3606489645472 | 1 | 1
TPNLG | TAPAS EN LOTE TPN/L 7035 | 80.42 | 64 | 3606480801495 | 1 | 64
TS25150 | TIERRA SECCIONABLE TS-25/150 | 45.33 | 1 | 8411314002628 | 1 | 50